## Pokyny pro vyplnění (hidden)
Pokyny pro vyplnění
Ve všech listech tohoto souboru můžete měnit pouze buňky s modrým pozadím. Jedná se o tyto údaje : - údaje o firmě - jednotkové ceny položek zadané na maximálně dvě desetinná místa

## Stavba
#RTSROZP# | Kontrolní rozpočet
| Zakázka: |  | Vrátkov-splašková kanalizace a ČOV
| Misto |  | Vrátkov
Rozpočet:
| Objednatel: |  | Obec Vrátkov |  |  |  | IČ:
DIČ:
| Projektant: | [5 empty] | IČ:
DIČ:
| Zhotovitel: | [5 empty] | IČ:
DIČ:
Vypracoval:
| Rozpis ceny | [6 empty] | Celkem
HSV | HSV | [6 empty] | 30506207
PSV | PSV | [6 empty] | 166339
MON | MON | [6 empty] | 438263
VN | Vedlejší náklady | [6 empty] | 1324910
ON | Ostatní náklady | [6 empty] | 0
| Celkem | [6 empty] | 32435719
Rekapitulace daní
| Základ pro sníženou DPH |  |  | 15 | % | 0 |  |  | CZK
| Snížená DPH |  |  | 15 | % | 0 |  |  | CZK
| Základ pro základní DPH |  |  | 21 | % | 32435719 |  |  | CZK
| Základní DPH |  |  | 21 | % | 6811501 |  |  | CZK
| Zaokrouhlení |  |  |  |  | 0.4 |  |  | CZK
| Cena celkem bez DPH |  |  |  |  | 20664863.6 |  |  | CZK
| Cena celkem s DPH |  |  |  |  | 39247220 |  |  | CZK
|  | v |  |  | dne
|  |  | Za zhotovitele |  |  |  | Za objednatele
Rekapitulace dílčích částí
#CASTI>> | Číslo | Název |  |  | Základ pro sníženou DPH | Základ pro základní DPH | DPH celkem | Cena celkem | %
1 |  |  |  |  | 0 | 20664863.6 | 4339621 | 25004484.6 | 100
| Celkem za stavbu |  |  |  | 0 | 20664863.6 | 4339621 | 25004484.6 | 100
Rekapitulace dílů
| Číslo | Název |  |  | Typ dílu |  |  | Celkem
| 1 | Zemní práce |  |  | HSV |  |  | 6486199.61
| 4 | Vodorovné konstrukce |  |  | HSV |  |  | 271306.62
| 5 | Komunikace |  |  | HSV |  |  | 2089695.6
| 8 | Trubní vedení |  |  | HSV |  |  | 7099586.42
| 91 | Doplňující práce na komunikaci |  |  | HSV |  |  | 310674
| 97 | Prorážení otvorů |  |  | HSV |  |  | 2573507.5
| 99 | Staveništní přesun hmot |  |  | HSV |  |  | 546199
| M21 | Elektromontáže |  |  | MON |  |  | 74717.55
| M23 | Montáže potrubí |  |  | MON |  |  | 224827.3
| VN | Vedlejší náklady |  |  | VN |  |  | 988150
| Cena celkem | [6 empty] | 20664863.6
Note on D11: Název
Note on I11: IČO
Note on D12: Ulice
Note on I12: DIČ
Note on C13: PSČ
Note on D13: Ulice

## VzorPolozky (hidden)
Položkový rozpočet
Z:
O:
R:

## SO 01
Kontrolní rozpočet | [22 empty] | #TypZaznamu#
S: |  | Vrátkov-splašková kanalizace a ČOV, SO 01 Tlaková kanalizace | [20 empty] | STA
O: |  | Vrátkov | [20 empty] | OBJ
R: | [22 empty] | ROZ
C: | [22 empty] | CAS_STR
P.č. | Číslo položky | Název položky | MJ | množství | cena / MJ | Celkem | Dodávka | Dodávka celk. | Montáž | Montáž celk. | DPH | cena s DPH | hmotnost / MJ | hmotnost celk.(t) | dem. hmotnost / MJ | dem. hmotnost celk.(t) | Ceník | Cen. soustava | Nhod / MJ | Nhod celk.
Díl: | 1 | Zemní práce |  |  |  | 6486199.61 |  | 946275.71 |  | 5539923.92 |  | 7848301.5281 |  | 2133.2832 |  | 2015.1 |  |  |  | 12246.63 |  |  | DIL
1 | 121100002RAA | Sejmutí ornice a uložení na deponii, zpětný přesun, rozprostření v tl. 20 cm | m3 | 38.58 | 436 | 16820.88 | 0 | 0 | 436 | 16820.88 | 21 | 20353.2648 | 0 | 0 | 0 | 0 |  |  | 1.429 | 55.13 |  |  | POL2_0
2 | 113107630R00 | Odstranění podkladu nad 50 m2,kam.drcené tl.30 cm | m2 | 1058.7 | 53.3 | 56428.71 | 0 | 0 | 53.3 | 56428.71 | 21 | 68278.7391 | 0 | 0 | 0.66 | 698.742 |  |  | 0.119 | 125.99 |  |  | POL1_0
3 | 113107620R00 | Odstranění podkladu nad 50 m2,kam.drcené tl.20 cm, -zpev. cesty | m2 | 579.3 | 32.3 | 18711.39 | 0 | 0 | 32.3 | 18711.39 | 21 | 22640.7819 | 0 | 0 | 0.44 | 254.892 |  |  | 0.073 | 42.29 |  |  | POL1_0
4 | 113106231R00 | Rozebrání dlažeb ze zámkové dlažby v kamenivu | m2 | 30.6 | 33.6 | 1028.16 | 0 | 0 | 33.6 | 1028.16 | 21 | 1244.0736 | 0 | 0 | 0.225 | 6.885 |  |  | 0.142 | 4.35 |  |  | POL1_0
5 | 113107520R00 | Odstranění podkladu pl. 50 m2,kam.drcené tl.20 cm | m2 | 30.6 | 252 | 7711.2 | 0 | 0 | 252 | 7711.2 | 21 | 9330.552 | 0 | 0 | 0.44 | 13.464 |  |  | 0.632 | 19.34 |  |  | POL1_0
6 | 113107111R00 | Odstranění povrchu , vedledlejší tlakové stoky | m2 | 1324.35 | 88.8 | 117602.28 | 0 | 0 | 88.8 | 117602.28 | 21 | 142298.7588 | 0 | 0 | 0.44 | 582.714 |  |  | 0.632 | 836.99 |  |  | POL1_0
7 | 113151214R00 | Fréz.živič.krytu nad 500 m2, bez překážek, tl.5 cm, obrusná asf.vrstva | m2 | 1950 | 85.2 | 166140 | 0 | 0 | 85.2 | 166140 | 21 | 201029.4 | 0 | 0 | 0.11 | 214.5 |  |  | 0.0311 | 60.65 |  |  | POL1_0
8 | 113108405R00 | Odstranění podkladu pl. nad 50 m2, živice tl.5 cm, ložná asf.vrstva | m2 | 1058.7 | 22 | 23291.4 | 0 | 0 | 22 | 23291.4 | 21 | 28182.594 | 0 | 0 | 0.11 | 116.457 |  |  | 0.043 | 45.52 |  |  | POL1_0
9 | 113108410R00 | Odstranění podkladu pl. nad 50 m2, živice tl.10 cm, vrstva obalovaného kameniva -zpev. cesty | m2 | 579.3 | 35.7 | 20681.01 | 0 | 0 | 35.7 | 20681.01 | 21 | 25024.0221 | 0 | 0 | 0.22 | 127.446 |  |  | 0.07 | 40.55 |  |  | POL1_0
10 | 141721102R00 | Řízené protlačení a vtažení PE d 160 mm, hor.1 - 4 | m | 15 | 2050 | 30750 | 19.88 | 298.2 | 2030.12 | 30451.8 | 21 | 37207.5 | 0.00522 | 0.0783 | 0 | 0 |  |  | 2.2139 | 33.21 |  |  | POL1_0
11 | 141721101R00 | Řízené protlačení a vtažení PE d 110 mm, hor.1 - 4 | m | 68 | 1648 | 112064 | 13.25 | 901 | 1634.75 | 111163 | 21 | 135597.44 | 0.00348 | 0.23664 | 0 | 0 |  |  | 1.7012 | 115.68 |  |  | POL1_0
12 | 141721101R00 | Řízené protlačení a vtažení PE d 90 mm, hor.1 - 4, vedlejší tlakové stoky | m | 88 | 1648 | 145024 | 13.25 | 1166 | 1634.75 | 143858 | 21 | 175479.04 | 0.00348 | 0.30624 | 0 | 0 |  |  | 1.7012 | 149.71 |  |  | POL1_0
13 | 132201212R00 | Hloubení rýh š.do 200 cm hor.3 do 1000m3,STROJNĚ | m3 | 2451.825 | 136 | 333448.2 | 0 | 0 | 136 | 333448.2 | 21 | 403472.322 | 0 | 0 | 0 | 0 |  |  | 0.16 | 392.29 |  |  | POL1_0
14 | 132301212R00 | Hloubení rýh š.do 200 cm hor.4 do 1000 m3, STROJNĚ | m3 | 2451.825 | 300.5 | 736773.41 | 0 | 0 | 300.5 | 736773.41 | 21 | 891495.8261 | 0 | 0 | 0 | 0 |  |  | 0.3 | 735.55 |  |  | POL1_0
15 | 132301219R00 | Příplatek za lepivost - hloubení rýh 200cm v hor.4 | m3 | 1225.9125 | 50.1 | 61418.22 | 0 | 0 | 50.1 | 61418.22 | 21 | 74316.0462 | 0 | 0 | 0 | 0 |  |  | 0.1483 | 181.8 |  |  | POL1_0
16 | 132201219R00 | Příplatek za lepivost - hloubení rýh 200cm v hor.3 | m3 | 1225.9125 | 23.5 | 28808.94 | 0 | 0 | 23.5 | 28808.94 | 21 | 34858.8174 | 0 | 0 | 0 | 0 |  |  | 0.084 | 102.98 |  |  | POL1_0
17 | 151101101R00 | Pažení a rozepření stěn rýh - příložné - hl. do 2m | m2 | 17556.5 | 88.7 | 1557261.55 | 10.07 | 176793.96 | 78.63 | 1380467.6 | 21 | 1884286.4755 | 0.00099 | 17.3809 | 0 | 0 |  |  | 0.236 | 4143.33 |  |  | POL1_0
18 | 151101111R00 | Odstranění pažení stěn rýh - příložné - hl. do 2 m | m2 | 17556.5 | 19.2 | 337084.8 | 0 | 0 | 19.2 | 337084.8 | 21 | 407872.608 | 0 | 0 | 0 | 0 |  |  | 0.07 | 1228.96 |  |  | POL1_0
19 | 181101102R00 | Úprava pláně v zářezech v hor. 1-4, se zhutněním | m2 | 3184.35 | 10.5 | 33435.67 | 0 | 0 | 10.5 | 33435.68 | 21 | 40457.1607 | 0 | 0 | 0 | 0 |  |  | 0.018 | 57.32 |  |  | POL1_0
20 | 119001412R00 | Dočasné zajištění beton.a plast.potrubí DN 200-500, deštová kanalizace | m | 18 | 420.5 | 7569 | 145.87 | 2625.66 | 274.63 | 4943.34 | 21 | 9158.49 | 0.01271 | 0.22878 | 0 | 0 |  |  | 1.153 | 20.75 |  |  | POL1_0
21 | 119001401R00 | Dočasné zajištění potrubí do DN 200 mm, vodovod | m | 24 | 266 | 6384 | 99.49 | 2387.76 | 166.51 | 3996.24 | 21 | 7724.64 | 0.00869 | 0.20856 | 0 | 0 |  |  | 0.703 | 16.87 |  |  | POL1_0
22 | 119001421R00 | Dočasné zajištění kabelů - do počtu 3 kabelů | m | 42 | 208.5 | 8757 | 79.83 | 3352.86 | 128.67 | 5404.14 | 21 | 10595.97 | 0.02478 | 1.0408 | 0 | 0 |  |  | 0.547 | 22.97 |  |  | POL1_0
23 | 120001101R00 | Příplatek za ztížení vykopávky v blízkosti vedení | m3 | 155 | 372 | 57660 | 0 | 0 | 372 | 57660 | 21 | 69768.6 | 0 | 0 | 0 | 0 |  |  | 1.548 | 239.94 |  |  | POL1_0
24 | 161101101R00 | Svislé přemístění výkopku z hor.1-4 do 2,5 m | m3 | 2451.825 | 76.4 | 187319.43 | 0 | 0 | 76.4 | 187319.43 | 21 | 226656.5103 | 0 | 0 | 0 | 0 |  |  | 0.345 | 845.88 |  |  | POL1_0
25 | 162201102R00 | Vodorovné přemístění výkopku z hor.1-4 do 50 m | m3 | 3297.3376 | 34 | 112109.48 | 0 | 0 | 34 | 112109.48 | 21 | 135652.4708 | 0 | 0 | 0 | 0 |  |  | 0.074 | 244 |  |  | POL1_0
26 | 162701105R00 | Vodorovné přemístění výkopku z hor.1-4 , na skládku zhotovitele | m3 | 1606.3124 | 267 | 428885.41 | 0 | 0 | 267 | 428885.41 | 21 | 518951.3461 | 0 | 0 | 0 | 0 |  |  | 0.011 | 17.67 |  |  | POL1_0
27 | 171201201R00 | Uložení sypaniny na skl.-sypanina na výšku přes 2m | m3 | 1606.3124 | 15 | 24094.69 | 0 | 0 | 15 | 24094.69 | 21 | 29154.5749 | 0 | 0 | 0 | 0 |  |  | 0.009 | 14.46 |  |  | POL1_0
28 | 199000002R00 | Poplatek za skládku horniny 1- 4 | m3 | 1606.3124 | 240 | 385514.98 | 0 | 0 | 240 | 385514.98 | 21 | 466473.1258 | 0 | 0 | 0 | 0 |  |  | 0 | 0 |  |  | POL1_0
29 | 175101101R00 | Obsyp potrubí bez prohození sypaniny | m3 | 1118.535 | 351.5 | 393165.05 | 0 | 0 | 351.5 | 393165.05 | 21 | 475729.7105 | 0 | 0 | 0 | 0 |  |  | 1.587 | 1775.12 |  |  | POL1_0
30 | 58337331R | Štěrkopísek frakce 0-22 B | t | 2013.363 | 358 | 720783.95 | 358 | 720783.95 | 0 | 0 | 21 | 872148.5795 | 1 | 2013.363 | 0 | 0 |  |  | 0 | 0 |  |  | POL3_0
31 | 174101101R00 | Zásyp jam, rýh, šachet se zhutněním | m3 | 3353.1376 | 92.9 | 311506.48 | 0 | 0 | 92.9 | 311506.48 | 21 | 376922.8408 | 0 | 0 | 0 | 0 |  |  | 0.202 | 677.33 |  |  | POL1_0
32 | 58344169R | Štěrkodrtě frakce 0-32 A, 100% výměna zásypu v krajské komunikaci | t | 100.44 | 378 | 37966.32 | 378 | 37966.32 | 0 | 0 | 21 | 45939.2472 | 1 | 100.44 | 0 | 0 |  |  | 0 | 0 |  |  | POL3_0
Díl: | 4 | Vodorovné konstrukce |  |  |  | 271306.62 |  | 176336.57 |  | 94970.05 |  | 328281.0102 |  | 602.0873 |  | 0 |  |  |  | 419.38 |  |  | DIL
33 | 451573111R00 | Lože pod potrubí ze štěrkopísku 0-22 mm | m3 | 318.435 | 852 | 271306.62 | 553.76 | 176336.57 | 298.24 | 94970.05 | 21 | 328281.0102 | 1.8908 | 602.0873 | 0 | 0 |  |  | 1.317 | 419.38 |  |  | POL1_0
Díl: | 5 | Komunikace |  |  |  | 2089695.6 |  | 1590140.04 |  | 499555.57 |  | 2528531.676 |  | 2242.6849 |  | 0 |  |  |  | 457.63 |  |  | DIL
34 | 564782111R00 | Podklad z kam.drceného 32-63 s výplň.kamen. 30 cm | m2 | 1058.7 | 341 | 361016.7 | 281.05 | 297547.64 | 59.95 | 63469.07 | 21 | 436830.207 | 0.71644 | 758.495 | 0 | 0 |  |  | 0.073 | 77.29 |  |  | POL1_0
35 | 564762111R00 | Podklad z kam.drceného 32-63 s výplň.kamen. 20 cm | m2 | 609.9 | 234 | 142716.6 | 190.33 | 116082.27 | 43.67 | 26634.33 | 21 | 172687.086 | 0.48574 | 296.2528 | 0 | 0 |  |  | 0.057 | 34.76 |  |  | POL1_0
36 | 564732111R00 | Podklad z kam.drceného 32-63 s výplň.kamen. 10 cm | m2 | 579.3 | 132 | 76467.6 | 97.33 | 56383.27 | 34.67 | 20084.33 | 21 | 92525.796 | 0.25094 | 145.3695 | 0 | 0 |  |  | 0.051 | 29.54 |  |  | POL1_0
37 | 596215041R00 | Kladení zámkové dlažby tl. 8 cm do drtě tl. 5 cm | m2 | 30.6 | 243 | 7435.8 | 47.93 | 1466.66 | 195.07 | 5969.14 | 21 | 8997.318 | 0.0928 | 2.8397 | 0 | 0 |  |  | 0.478 | 14.63 |  |  | POL1_0
38 | 573312611R00 | Prolití podkladu z kameniva asfaltem, 7,0 kg/m2 | m2 | 579.3 | 180 | 104274 | 178.11 | 103179.12 | 1.89 | 1094.88 | 21 | 126171.54 | 0.00707 | 4.0957 | 0 | 0 |  |  | 0.002 | 1.16 |  |  | POL1_0
39 | 564772115R00 | Obnovení povrchu po překopech, vedlejší tlakové stoky | m2 | 1324.35 | 330 | 437035.5 | 190.33 | 252063.54 | 139.67 | 184971.96 | 21 | 528812.955 | 0.48574 | 643.2898 | 0 | 0 |  |  | 0.057 | 75.49 |  |  | POL1_0
40 | 577141122R00 | Beton asfalt. ACL 16+ ložný, š. do 3 m, tl. 5 cm | m2 | 1058.7 | 292.5 | 309669.75 | 228.43 | 241838.84 | 64.07 | 67830.91 | 21 | 374700.3975 | 0.12966 | 137.271 | 0 | 0 |  |  | 0.072 | 76.23 |  |  | POL1_0
41 | 577141212R00 | Beton asfalt. ACO 8,ACO 11,ACO 16, do 3 m, tl.5 cm | m2 | 1950 | 310.5 | 605475 | 246.27 | 480226.5 | 64.23 | 125248.5 | 21 | 732624.75 | 0.12715 | 247.9425 | 0 | 0 |  |  | 0.072 | 140.4 |  |  | POL1_0
42 | 573111111R00 | Postřik živičný infiltr.+ posyp, asfalt. 0,60kg/m2 | m2 | 1058.7 | 19.5 | 20644.65 | 16.92 | 17913.2 | 2.58 | 2731.45 | 21 | 24980.0265 | 0.00561 | 5.9393 | 0 | 0 |  |  | 0.004 | 4.23 |  |  | POL1_0
43 | 573211111R00 | Postřik živičný spojovací z asfaltu 0,5-0,7 kg/m2 | m2 | 1950 | 12.8 | 24960 | 12.02 | 23439 | 0.78 | 1521 | 21 | 30201.6 | 0.00061 | 1.1895 | 0 | 0 |  |  | 0.002 | 3.9 |  |  | POL1_0
Díl: | 8 | Trubní vedení |  |  |  | 7099586.42 |  | 6600172.63 |  | 499413.8 |  | 8590499.5682 |  | 38.4982 |  | 0 |  |  |  | 1661.5 |  |  | DIL
44 | 871241121R00 | Montáž potrubí polyetylenového ve výkopu d 90 mm | m | 253.4 | 42.2 | 10693.48 | 0 | 0 | 42.2 | 10693.48 | 21 | 12939.1108 | 0 | 0 | 0 | 0 |  |  | 0.126 | 31.93 |  |  | POL1_0
45 | 877242121R00 | Přirážka za 1 spoj elektrotvarovky d 90 mm | kus | 13 | 94.1 | 1223.3 | 0 | 0 | 94.1 | 1223.3 | 21 | 1480.193 | 0 | 0 | 0 | 0 |  |  | 0.2832 | 3.68 |  |  | POL1_0
46 | 871211121R00 | Montáž trubek polyetylenových ve výkopu d 63 mm | m | 2846.6 | 20 | 56932 | 0 | 0 | 20 | 56932 | 21 | 68887.72 | 0 | 0 | 0 | 0 |  |  | 0.054 | 153.72 |  |  | POL1_0
47 | 877212121R00 | Přirážka za 1 spoj elektrotvarovky d 63 mm | kus | 200 | 71.9 | 14380 | 0 | 0 | 71.9 | 14380 | 21 | 17399.8 | 0 | 0 | 0 | 0 |  |  | 0.21648 | 43.3 |  |  | POL1_0
48 | 871171121R00 | Montáž trubek polyetylenových ve výkopu d 40 mm | m | 1783.5 | 14.2 | 25325.7 | 0 | 0 | 14.2 | 25325.7 | 21 | 30644.097 | 0 | 0 | 0 | 0 |  |  | 0.036 | 64.21 |  |  | POL1_0
49 | 891241111R00 | Montáž vodovodních šoupátek ve výkopu DN 80 | kus | 2 | 535 | 1070 | 77.76 | 155.52 | 457.24 | 914.48 | 21 | 1294.7 | 0.00022 | 0.00044 | 0 | 0 |  |  | 1.554 | 3.11 |  |  | POL1_0
50 | 891211111R00 | Montáž vodovodních šoupátek ve výkopu DN 50 | kus | 20 | 434 | 8680 | 57.86 | 1157.2 | 376.14 | 7522.8 | 21 | 10502.8 | 0.00021 | 0.0042 | 0 | 0 |  |  | 1.278 | 25.56 |  |  | POL1_0
51 | 891217111R00 | Montáž hydrantů podzemních DN 50, proplachovací souprava | kus | 24 | 212.5 | 5100 | 28.94 | 694.56 | 183.56 | 4405.44 | 21 | 6171 | 0.0001 | 0.0024 | 0 | 0 |  |  | 0.624 | 14.98 |  |  | POL1_0
52 | 891173111R00 | Montáž ventilů hlavních pro přípojky DN 32 | kus | 113 | 130 | 14690 | 3.06 | 345.78 | 126.94 | 14344.22 | 21 | 17774.9 | 2e-05 | 0.00226 | 0 | 0 |  |  | 0.432 | 48.82 |  |  | POL1_0
53 | 899401112R00 | Osazení poklopů litinových šoupátkových | kus | 22 | 392.5 | 8635 | 166.82 | 3670.04 | 225.68 | 4964.96 | 21 | 10448.35 | 0.11178 | 2.4592 | 0 | 0 |  |  | 0.863 | 18.99 |  |  | POL1_0
54 | 899401113R00 | Osazení poklopů litinových hydrantových | kus | 24 | 763 | 18312 | 447.26 | 10734.24 | 315.74 | 7577.76 | 21 | 22157.52 | 0.29823 | 7.1575 | 0 | 0 |  |  | 1.182 | 28.37 |  |  | POL1_0
55 | 899401111R00 | Osazení poklopů litinových ventilových | kus | 113 | 286 | 32318 | 86.07 | 9725.91 | 199.93 | 22592.09 | 21 | 39104.78 | 0.05821 | 6.5777 | 0 | 0 |  |  | 0.772 | 87.24 |  |  | POL1_0
56 | 899721111R00 | Fólie výstražná z PVC, šířka 22 cm | m | 4883.5 | 8.5 | 41509.75 | 2.56 | 12501.76 | 5.94 | 29007.99 | 21 | 50226.7975 | 0 | 0 | 0 | 0 |  |  | 0.026 | 126.97 |  |  | POL1_0
57 | 892241111R00 | Tlaková zkouška tlak.kan. potrubí do DN 80 | m | 4883.5 | 13.4 | 65438.9 | 0.45 | 2197.58 | 12.95 | 63241.33 | 21 | 79181.069 | 0 | 0 | 0 | 0 |  |  | 0.044 | 214.87 |  |  | POL1_0
58 | 892242111R00 | Zabezpečení konců tlak.kan. potrubí DN 80 | úsek | 1 | 2445 | 2445 | 677.65 | 677.65 | 1767.35 | 1767.35 | 21 | 2958.45 | 0.03503 | 0.03503 | 0 | 0 |  |  | 10.13 | 10.13 |  |  | POL1_0
59 | 892243111R00 | Proplach tlak.kan. potrubí do DN 80 | m | 4883.5 | 45.3 | 221222.55 | 0.36 | 1758.06 | 44.94 | 219464.49 | 21 | 267679.2855 | 0 | 0 | 0 | 0 |  |  | 0.15 | 732.53 |  |  | POL1_0
60 | 893312111R00 | Šachty armaturní ŽB, strop z dílců, do 1,50 m2, , vč.poklopu , komplet dodávka a montáž | kus | 1 | 21660 | 21660 | 10853.07 | 10853.07 | 10806.93 | 10806.93 | 21 | 26208.6 | 10.8183 | 10.8183 | 0 | 0 |  |  | 37.799 | 37.8 |  |  | POL1_0
61 | 891241221R00 | Montáž vodovod. šoupátek šacht. kolečko DN 80 | kus | 4 | 369 | 1476 | 77.76 | 311.04 | 291.24 | 1164.96 | 21 | 1785.96 | 0.00022 | 0.00088 | 0 | 0 |  |  | 0.99 | 3.96 |  |  | POL1_0
62 | 857601101R00 | Montáž tvarovek jednoosých, tvárná litina DN 80 | kus | 8 | 332.5 | 2660 | 0.01 | 0.08 | 332.49 | 2659.92 | 21 | 3218.6 | 0 | 0 | 0 | 0 |  |  | 1.2216 | 9.77 |  |  | POL1_0
63 | 857701101R00 | Montáž tvarovek odbočných, tvárná litina DN 80 | kus | 1 | 463.5 | 463.5 | 38.9 | 38.9 | 424.6 | 424.6 | 21 | 560.835 | 0.00011 | 0.00011 | 0 | 0 |  |  | 1.56 | 1.56 |  |  | POL1_0
64 | X | Trubka tlaková PE100 d 90 x 8,2 mm SDR11 | m | 253.4 | 179 | 45358.6 | 179 | 45358.6 | 0 | 0 | 21 | 54883.906 | 0.00214 | 0.54228 | 0 | 0 |  |  | 0 | 0 |  |  | POL3_0
65 | X | Trubka tlaková PE100 d 63 x 5,8 mm SDR11 | m | 2846.6 | 89.9 | 255909.34 | 89.9 | 255909.34 | 0 | 0 | 21 | 309650.3014 | 0.00106 | 3.0174 | 0 | 0 |  |  | 0 | 0 |  |  | POL3_0
66 | X | Trubka tlaková PE100 d 40 x 3,7 mm SDR11 | m | 1783.5 | 40.8 | 72766.8 | 40.8 | 72766.8 | 0 | 0 | 21 | 88047.828 | 0.00043 | 0.76691 | 0 | 0 |  |  | 0 | 0 |  |  | POL3_0
67 | X | Elektrospojka PE100 d 90 mm SDR11 | kus | 49 | 277.5 | 13597.5 | 277.5 | 13597.5 | 0 | 0 | 21 | 16452.975 | 0 | 0 | 0 | 0 |  |  | 0 | 0 |  |  | POL3_0
68 | X | Elektrospojka PE100 d 63 mm SDR11 | kus | 316 | 166 | 52456 | 166 | 52456 | 0 | 0 | 21 | 63471.76 | 0 | 0 | 0 | 0 |  |  | 0 | 0 |  |  | POL3_0
69 | X | Nákružek lemový PE100 d 90 mm SDR11 | kus | 4 | 214 | 856 | 214 | 856 | 0 | 0 | 21 | 1035.76 | 0.00024 | 0.00096 | 0 | 0 |  |  | 0 | 0 |  |  | POL3_0
70 | X | Příruba točivá PN 16 DN 80 | kus | 4 | 247 | 988 | 247 | 988 | 0 | 0 | 21 | 1195.48 | 0 | 0 | 0 | 0 |  |  | 0 | 0 |  |  | POL3_0
71 | X | Nákružek lemový PE100 d 63 mm SDR11 | kus | 42 | 214 | 8988 | 214 | 8988 | 0 | 0 | 21 | 10875.48 | 0.00024 | 0.01008 | 0 | 0 |  |  | 0 | 0 |  |  | POL3_0
72 | X | Příruba točivá PN 16 DN 50 | kus | 42 | 247 | 10374 | 247 | 10374 | 0 | 0 | 21 | 12552.54 | 0 | 0 | 0 | 0 |  |  | 0 | 0 |  |  | POL3_0
73 | X | Oblouk 60° PE100 d 90x8,2 mm SDR11, | kus | 2 | 2298 | 4596 | 2298 | 4596 | 0 | 0 | 21 | 5561.16 | 0.00053 | 0.00106 | 0 | 0 |  |  | 0 | 0 |  |  | POL3_0
74 | X | Oblouk 30° PE100 d 90x8,2 mm SDR11 | kus | 1 | 1051 | 1051 | 1051 | 1051 | 0 | 0 | 21 | 1271.71 | 0.00076 | 0.00076 | 0 | 0 |  |  | 0 | 0 |  |  | POL3_0
75 | X | Oblouk 90° PE100 d 63x5,8 mm SDR11, | kus | 2 | 615 | 1230 | 615 | 1230 | 0 | 0 | 21 | 1488.3 | 0.00053 | 0.00106 | 0 | 0 |  |  | 0 | 0 |  |  | POL3_0
76 | X | Oblouk 60° PE100 d 63x5,8 mm SDR11, | kus | 5 | 2128 | 10640 | 2128 | 10640 | 0 | 0 | 21 | 12874.4 | 0.00053 | 0.00265 | 0 | 0 |  |  | 0 | 0 |  |  | POL3_0
77 | X | Oblouk 45° PE100 d 63x5,8 mm SDR11, | kus | 8 | 2118 | 16944 | 2118 | 16944 | 0 | 0 | 21 | 20502.24 | 0.00053 | 0.00424 | 0 | 0 |  |  | 0 | 0 |  |  | POL3_0
78 | X | Oblouk 30° PE100 d 63x5,8 mm SDR11, | kus | 10 | 2109 | 21090 | 2109 | 21090 | 0 | 0 | 21 | 25518.9 | 0.00053 | 0.0053 | 0 | 0 |  |  | 0 | 0 |  |  | POL3_0
79 | X | Odbočka T-kus 90° PE 100 d 90 mm SDR11 | kus | 2 | 614 | 1228 | 614 | 1228 | 0 | 0 | 21 | 1485.88 | 0.00048 | 0.00096 | 0 | 0 |  |  | 0 | 0 |  |  | POL3_0
80 | X | Odbočka T-kus 90° PE 100 d 90/63 mm SDR11 | kus | 3 | 801 | 2403 | 801 | 2403 | 0 | 0 | 21 | 2907.63 | 0.00048 | 0.00144 | 0 | 0 |  |  | 0 | 0 |  |  | POL3_0
81 | X | Odbočka T-kus 90° PE 100 d 63 mm SDR11 | kus | 20 | 290 | 5800 | 290 | 5800 | 0 | 0 | 21 | 7018 | 0.00048 | 0.0096 | 0 | 0 |  |  | 0 | 0 |  |  | POL3_0
82 | X | Odbočka T-kus 90° PE 100 d 63/40 mm SDR11 | kus | 111 | 286 | 31746 | 286 | 31746 | 0 | 0 | 21 | 38412.66 | 0.00048 | 0.05328 | 0 | 0 |  |  | 0 | 0 |  |  | POL3_0
83 | X | Redukce PE100 d 90/63 mm SDR11 | kus | 5 | 293 | 1465 | 293 | 1465 | 0 | 0 | 21 | 1772.65 | 0.00028 | 0.0014 | 0 | 0 |  |  | 0 | 0 |  |  | POL3_0
84 | X | Redukce PE100 d 63/40 mm SDR11 | kus | 2 | 140 | 280 | 140 | 280 | 0 | 0 | 21 | 338.8 | 0.00023 | 0.00046 | 0 | 0 |  |  | 0 | 0 |  |  | POL3_0
85 | X | Kříž přírubový TT DN80/80mm | kus | 1 | 4422 | 4422 | 4422 | 4422 | 0 | 0 | 21 | 5350.62 | 0.0201 | 0.0201 | 0 | 0 |  |  | 0 | 0 |  |  | POL3_0
86 | X | Koleno patní PP 90° (N) DN 80 PN 10-40 | kus | 3 | 1369 | 4107 | 1369 | 4107 | 0 | 0 | 21 | 4969.47 | 0.013 | 0.039 | 0 | 0 |  |  | 0 | 0 |  |  | POL3_0
87 | X | TP (FF) DN 80 PN 10-40, L=0,25 m | kus | 2 | 1318 | 2636 | 1318 | 2636 | 0 | 0 | 21 | 3189.56 | 0.0098 | 0.0196 | 0 | 0 |  |  | 0 | 0 |  |  | POL3_0
88 | X | Koleno přír. P 90° (Q) DN 80 PN 10-16 | kus | 2 | 1259 | 2518 | 1259 | 2518 | 0 | 0 | 21 | 3046.78 | 0.0176 | 0.0352 | 0 | 0 |  |  | 0 | 0 |  |  | POL3_0
89 | X | Spojka "B" pro přip.tlak.vozu | kus | 1 | 450 | 450 | 450 | 450 | 0 | 0 | 21 | 544.5 | 0.0176 | 0.0176 | 0 | 0 |  |  | 0 | 0 |  |  | POL3_0
90 | X | Šoupátko přírubové DN 80, kanalizační | kus | 6 | 4979 | 29874 | 4979 | 29874 | 0 | 0 | 21 | 36147.54 | 0.018 | 0.108 | 0 | 0 |  |  | 0 | 0 |  |  | POL3_0
91 | X | Šoupátko přírubové DN 50, kanalizační | kus | 20 | 4979 | 99580 | 4979 | 99580 | 0 | 0 | 21 | 120491.8 | 0.018 | 0.36 | 0 | 0 |  |  | 0 | 0 |  |  | POL3_0
92 | X | Šoupátko DN 5/4" pro dom.přípojky, kanalizační | kus | 113 | 1579 | 178427 | 1579 | 178427 | 0 | 0 | 21 | 215896.67 | 0.0025 | 0.2825 | 0 | 0 |  |  | 0 | 0 |  |  | POL3_0
93 | X | Kolo ruční - volant D 160 | kus | 4 | 187.5 | 750 | 187.5 | 750 | 0 | 0 | 21 | 907.5 | 0.00015 | 0.0006 | 0 | 0 |  |  | 0 | 0 |  |  | POL3_0
94 | X | Souprava zemní teleskopická DN 65-80,max.1,7m | kus | 2 | 1411 | 2822 | 1411 | 2822 | 0 | 0 | 21 | 3414.62 | 0.006 | 0.012 | 0 | 0 |  |  | 0 | 0 |  |  | POL3_0
95 | X | Souprava zemní teleskopická DN 1"-2", max.1,7m | kus | 134 | 829 | 111086 | 829 | 111086 | 0 | 0 | 21 | 134414.06 | 0.0043 | 0.5762 | 0 | 0 |  |  | 0 | 0 |  |  | POL3_0
96 | X | Poklop uliční šoupátkový hranatý, vč. podkladní desky | kus | 22 | 848 | 18656 | 848 | 18656 | 0 | 0 | 21 | 22573.76 | 0.0069 | 0.1518 | 0 | 0 |  |  | 0 | 0 |  |  | POL3_0
97 | X | Poklop uliční šoupátkový kulatý, vč. podkladní desky | kus | 113 | 816 | 92208 | 816 | 92208 | 0 | 0 | 21 | 111571.68 | 0.0069 | 0.7797 | 0 | 0 |  |  | 0 | 0 |  |  | POL3_0
98 | X | Poklop uliční hydrantový, vč. podkladní desky | kus | 24 | 1542 | 37008 | 1542 | 37008 | 0 | 0 | 21 | 44779.68 | 0.0069 | 0.1656 | 0 | 0 |  |  | 0 | 0 |  |  | POL3_0
99 | X | Proplachovací souprava DN50 | kus | 24 | 8460 | 203040 | 8460 | 203040 | 0 | 0 | 21 | 245678.4 | 0.0325 | 0.78 | 0 | 0 |  |  | 0 | 0 |  |  | POL3_0
100 | X | Dom.čerp.stanice, odstředivé kal.čerpadlo,vystr., ovl.zařízení, komplet dodávka a montáž | kus | 113 | 46000 | 5198000 | 46000 | 5198000 | 0 | 0 | 21 | 6289580 | 0.0325 | 3.6725 | 0 | 0 |  |  | 0 | 0 |  |  | POL3_0
Díl: | 91 | Doplňující práce na komunikaci |  |  |  | 310674 |  | 181112.7 |  | 129561.3 |  | 375915.54 |  | 0.06828 |  | 0 |  |  |  | 273.12 |  |  | DIL
101 | 919735112R00 | Řezání stávajícího živičného krytu tl. 5 - 10 cm | m | 3414 | 72.8 | 248539.2 | 46.55 | 158921.7 | 26.25 | 89617.5 | 21 | 300732.432 | 0 | 0 | 0 | 0 |  |  | 0.037 | 126.32 |  |  | POL1_0
102 | 919723211R00 | Dilatační spáry řez.podélné 9 mm,zalití za studena | m | 3414 | 18.2 | 62134.8 | 6.5 | 22191 | 11.7 | 39943.8 | 21 | 75183.108 | 2e-05 | 0.06828 | 0 | 0 |  |  | 0.043 | 146.8 |  |  | POL1_0
Díl: | 97 | Prorážení otvorů |  |  |  | 2573507.5 |  | 0 |  | 2573507.5 |  | 3113944.075 |  | 0 |  | 0 |  |  |  | 375.78 |  |  | DIL
103 | 979091211R00 | Vodorovné přemístění suti do 7 km | t | 1291.338 | 360.5 | 465527.35 | 0 | 0 | 360.5 | 465527.35 | 21 | 563288.0935 | 0 | 0 | 0 | 0 |  |  | 0.291 | 375.78 |  |  | POL1_0
104 | 979091121R00 | Vodorovné přemíst. vybouraných hmot za další 1 km | t | 3874.014 | 10.8 | 41839.35 | 0 | 0 | 10.8 | 41839.35 | 21 | 50625.6135 | 0 | 0 | 0 | 0 |  |  | 0 | 0 |  |  | POL1_0
105 | 979990104R00 | Poplatek za skládku suti - beton,kamenivo | t | 791.262 | 1600 | 1266019.2 | 0 | 0 | 1600 | 1266019.2 | 21 | 1531883.232 | 0 | 0 | 0 | 0 |  |  | 0 | 0 |  |  | POL1_0
106 | 979990113R00 | Poplatek za skládku suti - obalované kam. - asfalt | t | 500.076 | 1600 | 800121.6 | 0 | 0 | 1600 | 800121.6 | 21 | 968147.136 | 0 | 0 | 0 | 0 |  |  | 0 | 0 |  |  | POL1_0
Díl: | 99 | Staveništní přesun hmot |  |  |  | 546199 |  | 0 |  | 546199 |  | 660900.79 |  | 0 |  | 0 |  |  |  | 1059.83 |  |  | DIL
107 | 998276101R00 | Přesun hmot, trubní vedení plastová, otevř. výkop | t | 5011 | 109 | 546199 | 0 | 0 | 109 | 546199 | 21 | 660900.79 | 0 | 0 | 0 | 0 |  |  | 0.2115 | 1059.83 |  |  | POL1_0
Díl: | M21 | Elektromontáže |  |  |  | 74717.55 |  | 0 |  | 74717.55 |  | 90408.2355 |  | 0 |  | 0 |  |  |  | 226.25 |  |  | DIL
108 | 210800507R00 | Vodič identifikační CYY 6 mm2 , montáž vč. dodávky, zkouška identifikačního vodiče | m | 4883.5 | 15.3 | 74717.55 | 0 | 0 | 15.3 | 74717.55 | 21 | 90408.2355 | 0 | 0 | 0 | 0 |  |  | 0.04633 | 226.25 |  |  | POL1_0
Díl: | M23 | Montáže potrubí |  |  |  | 224827.3 |  | 60864.45 |  | 163962.86 |  | 272041.033 |  | 5.1935 |  | 0 |  |  |  | 100.26 |  |  | DIL
109 | 230191016R00 | Uložení chráničky ve výkopu PE 110x4,2mm | m | 20.5 | 51.8 | 1061.9 | 0 | 0 | 51.8 | 1061.9 | 21 | 1284.899 | 0 | 0 | 0 | 0 |  |  | 0.175 | 3.59 |  |  | POL1_0
110 | 230193002R00 | Nasunutí potrubní sekce do chráničky DN 80, včetně distančních objímek | m | 88 | 1154 | 101552 | 317.83 | 27969.04 | 836.17 | 73582.96 | 21 | 122877.92 | 0.02712 | 2.3866 | 0 | 0 |  |  | 0.461 | 40.57 |  |  | POL1_0
111 | 230193003R00 | Nasunutí potrubní sekce do chráničky DN 100, včetně distančních objímek | m | 88.5 | 1164 | 103014 | 317.83 | 28127.96 | 846.17 | 74886.05 | 21 | 124646.94 | 0.02712 | 2.4001 | 0 | 0 |  |  | 0.49 | 43.37 |  |  | POL1_0
112 | 230193005R00 | Nasunutí potrubní sekce do chráničky DN 150, včetně distančních objímek | m | 15 | 1191 | 17865 | 317.83 | 4767.45 | 873.17 | 13097.55 | 21 | 21616.65 | 0.02712 | 0.4068 | 0 | 0 |  |  | 0.559 | 8.39 |  |  | POL1_0
113 | 230194002R00 | Utěsnění chráničky manžetou DN 80 | kus | 18 | 40 | 720 | 0 | 0 | 40 | 720 | 21 | 871.2 | 0 | 0 | 0 | 0 |  |  | 0.13 | 2.34 |  |  | POL1_0
114 | 230194003R00 | Utěsnění chráničky manžetou DN 100 | kus | 12 | 43 | 516 | 0 | 0 | 43 | 516 | 21 | 624.36 | 0 | 0 | 0 | 0 |  |  | 0.14 | 1.68 |  |  | POL1_0
115 | 230194005R00 | Utěsnění chráničky manžetou DN 150 | kus | 2 | 49.2 | 98.4 | 0 | 0 | 49.2 | 98.4 | 21 | 119.064 | 0 | 0 | 0 | 0 |  |  | 0.16 | 0.32 |  |  | POL1_0
Díl: | VN | Vedlejší náklady |  |  |  | 988150 |  | 0 |  | 988150 |  | 1195661.5 |  | 0 |  | 0 |  |  |  | 0 |  |  | DIL
116 | 005121010R | Vybudování zařízení staveniště | Soubor | 1 | 392140 | 392140 | 0 | 0 | 392140 | 392140 | 21 | 474489.4 | 0 | 0 | 0 | 0 |  |  | 0 | 0 |  |  | POL1_0
117 | 005111020R | Vytyčení stavby | Soubor | 1 | 48835 | 48835 | 0 | 0 | 48835 | 48835 | 21 | 59090.35 | 0 | 0 | 0 | 0 |  |  | 0 | 0 |  |  | POL1_0
118 | 005111021R | Vytyčení inženýrských sítí | Soubor | 1 | 24417.5 | 24417.5 | 0 | 0 | 24417.5 | 24417.5 | 21 | 29545.175 | 0 | 0 | 0 | 0 |  |  | 0 | 0 |  |  | POL1_0
119 | 005211030R | Dočasná dopravní opatření | Soubor | 1 | 196070 | 196070 | 0 | 0 | 196070 | 196070 | 21 | 237244.7 | 0 | 0 | 0 | 0 |  |  | 0 | 0 |  |  | POL1_0
120 | 005241020R | Geodetické zaměření skutečného provedení | Soubor | 1 | 48835 | 48835 | 0 | 0 | 48835 | 48835 | 21 | 59090.35 | 0 | 0 | 0 | 0 |  |  | 0 | 0 |  |  | POL1_0
121 | 005241010R | Dokumentace skutečného provedení | Soubor | 1 | 48835 | 48835 | 0 | 0 | 48835 | 48835 | 21 | 59090.35 | 0 | 0 | 0 | 0 |  |  | 0 | 0 |  |  | POL1_0
122 | 005241010R | Kanalizační a provozní řád | Soubor | 1 | 24417.5 | 24417.5 | 0 | 0 | 24417.5 | 24417.5 | 21 | 29545.175 | 0 | 0 | 0 | 0 |  |  | 0 | 0 |  |  | POL1_0
123 | 004111020R | Vypracování projektové dokumentace , PRO PROVÁDĚNÍ STAVBY | Soubor | 1 | 204600 | 204600 | 0 | 0 | 204600 | 204600 | 21 | 247566 | 0 | 0 | 0 | 0 |  |  | 0 | 0 |  |  | POL1_0
[21 empty] | 15 | 21
END

## SO 02
Kontrolní rozpočet | [22 empty] | #TypZaznamu#
S: |  | Vrátkov-splašková kanalizace a ČOV, SO 02 ČOV | [20 empty] | STA
O: |  | Vrátkov | [20 empty] | OBJ
R: | [22 empty] | ROZ
C: | [22 empty] | CAS_STR
P.č. | Číslo položky | Název položky | MJ | množství | cena / MJ | Celkem | Dodávka | Dodávka celk. | Montáž | Montáž celk. | DPH | cena s DPH | hmotnost / MJ | hmotnost celk.(t) | dem. hmotnost / MJ | dem. hmotnost celk.(t) | Ceník | Cen. soustava | Nhod / MJ | Nhod celk.
Díl: | 1 | Zemní práce |  |  |  | 1376300.78 |  | 250804.97 |  | 1125495.81 |  | 1665323.9438 |  | 698.5134 |  | 0 |  |  |  | 2165.79 |  |  | DIL
1 | 115100001RAA | Čerpání vody na výšku 10 m, do 500 l, včetně pohotovosti čerpací soupravy | h | 960 | 74.3 | 71328 | 0 | 0 | 74.3 | 71328 | 21 | 86306.88 | 0 | 0 | 0 | 0 |  |  | 0.203 | 194.88 |  |  | POL2_0
2 | 121100002RAA | Sejmutí ornice a uložení na deponii, zpětný přesun, rozprostření v tl. 20 cm | m3 | 408.006 | 436 | 177890.62 | 0 | 0 | 436 | 177890.62 | 21 | 215247.6502 | 0 | 0 | 0 | 0 |  |  | 1.429 | 583.04 |  |  | POL2_0
3 | 132101212R00 | Hloubení rýh š.do 200 cm hor.2 do 1000 m3,STROJNĚ | m3 | 567.9375 | 116.5 | 66164.72 | 0 | 0 | 116.5 | 66164.72 | 21 | 80059.3112 | 0 | 0 | 0 | 0 |  |  | 0.13 | 73.83 |  |  | POL1_0
4 | 132201212R00 | Hloubení rýh š.do 200 cm hor.3 do 1000m3,STROJNĚ | m3 | 567.9375 | 136 | 77239.5 | 0 | 0 | 136 | 77239.5 | 21 | 93459.795 | 0 | 0 | 0 | 0 |  |  | 0.16 | 90.87 |  |  | POL1_0
5 | 141721103R00 | Řízené protlačení a vtažení PE d 225 mm, hor.1 - 4 | m | 15 | 2770 | 41550 | 26.47 | 397.05 | 2743.53 | 41152.95 | 21 | 50275.5 | 0.00696 | 0.1044 | 0 | 0 |  |  | 2.8585 | 42.88 |  |  | POL1_0
6 | 132201219R00 | Příplatek za lepivost - hloubení rýh 200cm v hor.3 | m3 | 283.9688 | 23.5 | 6673.27 | 0 | 0 | 23.5 | 6673.27 | 21 | 8074.6567 | 0 | 0 | 0 | 0 |  |  | 0.084 | 23.85 |  |  | POL1_0
7 | 131201112R00 | Hloubení nezapaž. jam hor.3 do 1000 m3, STROJNĚ | m3 | 183.5469 | 99.7 | 18299.63 | 0 | 0 | 99.7 | 18299.63 | 21 | 22142.5523 | 0 | 0 | 0 | 0 |  |  | 0.11 | 20.19 |  |  | POL1_0
8 | 161101101R00 | Svislé přemístění výkopku z hor.1-4 do 2,5 m | m3 | 659.711 | 76.4 | 50401.92 | 0 | 0 | 76.4 | 50401.92 | 21 | 60986.3232 | 0 | 0 | 0 | 0 |  |  | 0.345 | 227.6 |  |  | POL1_0
9 | 162201102R00 | Vodorovné přemístění výkopku z hor.1-4 do 50 m | m3 | 776.6187 | 34 | 26405.04 | 0 | 0 | 34 | 26405.04 | 21 | 31950.0984 | 0 | 0 | 0 | 0 |  |  | 0.074 | 57.47 |  |  | POL1_0
10 | 162701105R00 | Vodorovné přemístění výkopku z hor.1-4 do 10000 m | m3 | 614.8032 | 267 | 164152.45 | 0 | 0 | 267 | 164152.45 | 21 | 198624.4645 | 0 | 0 | 0 | 0 |  |  | 0.011 | 6.76 |  |  | POL1_0
11 | 167101102R00 | Nakládání výkopku z hor.1-4 v množství nad 100 m3 | m3 | 614.8032 | 58.5 | 35965.99 | 0 | 0 | 58.5 | 35965.99 | 21 | 43518.8479 | 0 | 0 | 0 | 0 |  |  | 0.053 | 32.58 |  |  | POL1_0
12 | 171101101R00 | Uložení sypaniny do násypů zhutněných na 95% PS | m3 | 316.6137 | 42.6 | 13487.74 | 0 | 0 | 42.6 | 13487.74 | 21 | 16320.1654 | 0 | 0 | 0 | 0 |  |  | 0.043 | 13.61 |  |  | POL1_0
13 | 171201201R00 | Uložení sypaniny na skl.-sypanina na výšku přes 2m | m3 | 614.8032 | 15 | 9222.05 | 0 | 0 | 15 | 9222.05 | 21 | 11158.6805 | 0 | 0 | 0 | 0 |  |  | 0.009 | 5.53 |  |  | POL1_0
14 | 199000002R00 | Poplatek za skládku horniny 1- 4 | m3 | 614.8032 | 240 | 147552.77 | 0 | 0 | 240 | 147552.77 | 21 | 178538.8517 | 0 | 0 | 0 | 0 |  |  | 0 | 0 |  |  | POL1_0
15 | 174101101R00 | Zásyp jam, rýh, šachet se zhutněním | m3 | 604.9645 | 92.9 | 56201.2 | 0 | 0 | 92.9 | 56201.2 | 21 | 68003.452 | 0 | 0 | 0 | 0 |  |  | 0.202 | 122.2 |  |  | POL1_0
16 | 175101101R00 | Obsyp potrubí bez prohození sypaniny | m3 | 388.005 | 351.5 | 136383.76 | 0 | 0 | 351.5 | 136383.76 | 21 | 165024.3496 | 0 | 0 | 0 | 0 |  |  | 1.587 | 615.76 |  |  | POL1_0
17 | 58337331R | Štěrkopísek frakce 0-22 B | t | 698.409 | 358 | 250030.42 | 358 | 250030.42 | 0 | 0 | 21 | 302536.8082 | 1 | 698.409 | 0 | 0 |  |  | 0 | 0 |  |  | POL3_0
18 | 181101102R00 | Úprava pláně v zářezech v hor. 1-4, se zhutněním | m2 | 946.2 | 10.5 | 9935.1 | 0 | 0 | 10.5 | 9935.1 | 21 | 12021.471 | 0 | 0 | 0 | 0 |  |  | 0.018 | 17.03 |  |  | POL1_0
19 | 181201102R00 | Úprava pláně v násypech v hor. 1-4, se zhutněním, zpev.plocha | m2 | 450 | 10.5 | 4725 | 0 | 0 | 10.5 | 4725 | 21 | 5717.25 | 0 | 0 | 0 | 0 |  |  | 0.018 | 8.1 |  |  | POL1_0
20 | 182201101R00 | Svahování násypů, zpevnění paty svahu kam. záhozem | m2 | 106 | 36.6 | 3879.6 | 0 | 0 | 36.6 | 3879.6 | 21 | 4694.316 | 0 | 0 | 0 | 0 |  |  | 0.107 | 11.34 |  |  | POL1_0
21 | 171151101R00 | Hutnění boků násypů | m2 | 106 | 27 | 2862 | 0 | 0 | 27 | 2862 | 21 | 3463.02 | 0 | 0 | 0 | 0 |  |  | 0.012 | 1.27 |  |  | POL1_0
22 | 180402111R00 | Založení trávníku parkového výsevem v rovině | m2 | 250 | 15.1 | 3775 | 1.51 | 377.5 | 13.59 | 3397.5 | 21 | 4567.75 | 0 | 0 | 0 | 0 |  |  | 0.06 | 15 |  |  | POL1_0
23 | 181006112R00 | Rozprostření zemin v rov./sklonu 1:5, tl. do 15 cm | m2 | 250 | 8.7 | 2175 | 0 | 0 | 8.7 | 2175 | 21 | 2631.75 | 0 | 0 | 0 | 0 |  |  | 0.008 | 2 |  |  | POL1_0
Díl: | 2 | Základy,zvláštní zakládání |  |  |  | 336711.33 |  | 290915.84 |  | 45795.51 |  | 407420.7093 |  | 336.1374 |  | 0 |  |  |  | 103.17 |  |  | DIL
24 | 242111113R00 | Osazení pláště studny z bet. skruží celých DN 1000 | m | 6 | 1508 | 9048 | 29.07 | 174.42 | 1478.93 | 8873.58 | 21 | 10948.08 | 0.02464 | 0.14784 | 0 | 0 |  |  | 2.19 | 13.14 |  |  | POL1_0
25 | 59225342R | Skruž studňová TBS-Q 100/100/9 | kus | 6 | 1882 | 11292 | 1882 | 11292 | 0 | 0 | 21 | 13663.32 | 0.74 | 4.44 | 0 | 0 |  |  | 0 | 0 |  |  | POL3_0
26 | 59225710R | Deska zákrytová studňová TBH 6-100 | kus | 1 | 881 | 881 | 881 | 881 | 0 | 0 | 21 | 1066.01 | 0.24 | 0.24 | 0 | 0 |  |  | 0 | 0 |  |  | POL3_0
27 | 271531112R00 | Polštář základu z kameniva hr. drceného 32-63 mm | m3 | 5.25 | 1040 | 5460 | 672.98 | 3533.15 | 367.02 | 1926.86 | 21 | 6606.6 | 1.7816 | 9.3536 | 0 | 0 |  |  | 1.085 | 5.7 |  |  | POL1_0
28 | 289970111R00 | Vrstva geotextilie 400g/m2, montáž vč.dodávky | m2 | 52.5 | 89.6 | 4704 | 30.55 | 1603.88 | 59.05 | 3100.13 | 21 | 5691.84 | 0.0005 | 0.02625 | 0 | 0 |  |  | 0.094 | 4.94 |  |  | POL1_0
29 | 274313611R00 | Beton základových pasů prostý C 16/20 | m3 | 117.72 | 2320 | 273110.4 | 2114.49 | 248917.76 | 205.51 | 24192.64 | 21 | 330463.584 | 2.525 | 297.243 | 0 | 0 |  |  | 0.477 | 56.15 |  |  | POL1_0
30 | 274352111R00 | Bednění stěn základových pasů zabudované, tvárnice ztraceho bednění | m2 | 32.4 | 305 | 9882 | 128.43 | 4161.13 | 176.57 | 5720.87 | 21 | 11957.22 | 0.01106 | 0.35834 | 0 | 0 |  |  | 0.575 | 18.63 |  |  | POL1_0
31 | 273313611R00 | Beton základových desek prostý C 16/20 | m3 | 5.781 | 2320 | 13411.92 | 2114.49 | 12223.87 | 205.51 | 1188.05 | 21 | 16228.4232 | 2.525 | 14.597 | 0 | 0 |  |  | 0.477 | 2.76 |  |  | POL1_0
32 | 273321311R00 | Železobeton základových desek C 16/20, vč.arm.výztuže | m3 | 3.854 | 2315 | 8922.01 | 2109.14 | 8128.63 | 205.86 | 793.38 | 21 | 10795.6321 | 2.525 | 9.7314 | 0 | 0 |  |  | 0.48 | 1.85 |  |  | POL1_0
Díl: | 3 | Svislé a kompletní konstrukce |  |  |  | 263054.9 |  | 211457.26 |  | 51597.64 |  | 318296.429 |  | 195.4494 |  | 0 |  |  |  | 184.9 |  |  | DIL
33 | 380311552R00 | Beton komplet. konstrukcí prostý C 20/25 do 30 cm, výústní objekt | m3 | 0.17 | 2915 | 495.55 | 2297.62 | 390.6 | 617.38 | 104.95 | 21 | 599.6155 | 2.6126 | 0.44414 | 0 | 0 |  |  | 3.067 | 0.52 |  |  | POL1_0
34 | 380321342R00 | Beton komplet.konstrukcí železový C 20/25 do 30 cm, kvč.výztuže, do tvárnic ztraceného bednění | m3 | 12.555 | 2945 | 36974.48 | 2443.32 | 30675.88 | 501.68 | 6298.59 | 21 | 44739.1208 | 2.5914 | 32.5348 | 0 | 0 |  |  | 2.047 | 25.7 |  |  | POL1_0
35 | 380311533R00 | Beton komplet. konstrukcí prostý C 12/15 nad 30 cm, obetonování nádrží | m3 | 51.425 | 2370 | 121877.25 | 2089.67 | 107461.28 | 280.33 | 14415.97 | 21 | 147471.4725 | 2.5877 | 133.0714 | 0 | 0 |  |  | 1.125 | 57.85 |  |  | POL1_0
36 | 311238211R00 | Zdivo *therm 30 P+D na MVC | m2 | 76.045 | 1136 | 86387.12 | 800.94 | 60907.48 | 335.06 | 25479.64 | 21 | 104528.4152 | 0.33985 | 25.8439 | 0 | 0 |  |  | 1.1124 | 84.59 |  |  | POL1_0
37 | 342248112R00 | Příčky *therm 11,5 P+D na MVC | m2 | 25.5 | 503 | 12826.5 | 329.37 | 8398.94 | 173.63 | 4427.57 | 21 | 15520.065 | 0.11666 | 2.9748 | 0 | 0 |  |  | 0.522 | 13.31 |  |  | POL1_0
38 | 317168135R00 | Překlad POROTHERM 7 vysoký 70x235x2250 mm | kus | 4 | 656 | 2624 | 552.04 | 2208.16 | 103.96 | 415.84 | 21 | 3175.04 | 0.08106 | 0.32424 | 0 | 0 |  |  | 0.35 | 1.4 |  |  | POL1_0
39 | 317168132R00 | Překlad POROTHERM 7 vysoký 70x235x1500 mm | kus | 4 | 373 | 1492 | 295.68 | 1182.72 | 77.32 | 309.28 | 21 | 1805.32 | 0.05422 | 0.21688 | 0 | 0 |  |  | 0.26 | 1.04 |  |  | POL1_0
40 | 317168121R00 | Překlad POROTHERM plochý 145x71x1000 mm | kus | 2 | 189 | 378 | 116.1 | 232.2 | 72.9 | 145.8 | 21 | 457.38 | 0.01962 | 0.03924 | 0 | 0 |  |  | 0.245 | 0.49 |  |  | POL1_0
Díl: | 4 | Vodorovné konstrukce |  |  |  | 190339.15 |  | 125608.63 |  | 64730.52 |  | 230310.3715 |  | 243.4714 |  | 0 |  |  |  | 247.92 |  |  | DIL
41 | 465513127R00 | Dlažba z kamene na MC, s vyspárov. MCs, tl. 20 cm, výústní objekt | m2 | 1.12 | 1094 | 1225.28 | 764.07 | 855.76 | 329.93 | 369.52 | 21 | 1482.5888 | 0.7419 | 0.83093 | 0 | 0 |  |  | 1.191 | 1.33 |  |  | POL1_0
42 | 451573111R00 | Lože pod potrubí ze štěrkopísku do 63 mm | m3 | 99.126 | 852 | 84455.35 | 553.76 | 54892.01 | 298.24 | 29563.34 | 21 | 102190.9735 | 1.8908 | 187.4245 | 0 | 0 |  |  | 1.317 | 130.55 |  |  | POL1_0
43 | 452321121R00 | Desky podkladní pod potrubí z železobetonu C 16/20, vč.arm. výztuže | m3 | 2.625 | 2245 | 5893.13 | 1845.92 | 4845.54 | 399.08 | 1047.59 | 21 | 7130.6873 | 2.5 | 6.5625 | 0 | 0 |  |  | 1.449 | 3.8 |  |  | POL1_0
44 | 452321131R00 | Desky podkladní pod potrubí z železobetonu C25/30, vč.arm.výztuže | m3 | 13.125 | 2345 | 30778.13 | 1945.92 | 25540.2 | 399.08 | 5237.93 | 21 | 37241.5373 | 2.5 | 32.8125 | 0 | 0 |  |  | 1.449 | 19.02 |  |  | POL1_0
45 | 417388112R00 | Věnec vnější pro PTH zeď tl. 300, tl. 200 mm, vč.arm.výztuže | m | 27 | 438 | 11826 | 305.78 | 8256.06 | 132.22 | 3569.94 | 21 | 14309.46 | 0.14212 | 3.8372 | 0 | 0 |  |  | 0.39801 | 10.75 |  |  | POL1_0
46 | 417351111R00 | Bednění ztužujících věnců, obě strany - zřízení | m | 27 | 375 | 10125 | 133.69 | 3609.63 | 241.31 | 6515.37 | 21 | 12251.25 | 0.05242 | 1.4153 | 0 | 0 |  |  | 0.94 | 25.38 |  |  | POL1_0
47 | 417351113R00 | Bednění ztužujících věnců, obě strany - odstranění | m | 27 | 74.7 | 2016.9 | 0 | 0 | 74.7 | 2016.9 | 21 | 2440.449 | 0 | 0 | 0 | 0 |  |  | 0.29 | 7.83 |  |  | POL1_0
48 | 411168121R00 | Strop vložky *therm, tl.210 mm, nosník do 2 m | m2 | 30.8 | 1309 | 40317.2 | 852.15 | 26246.22 | 456.85 | 14070.98 | 21 | 48783.812 | 0.34164 | 10.5225 | 0 | 0 |  |  | 1.32 | 40.66 |  |  | POL1_0
49 | 411351103R00 | Bednění stropů pod vložky z tvárnic - zřízení | m2 | 30.8 | 86.4 | 2661.12 | 44.26 | 1363.21 | 42.14 | 1297.91 | 21 | 3219.9552 | 0.00214 | 0.06591 | 0 | 0 |  |  | 0.144 | 4.44 |  |  | POL1_0
50 | 411351104R00 | Bednění stropů pod vložky z tvárnic - odstranění | m2 | 30.8 | 33.8 | 1041.04 | 0 | 0 | 33.8 | 1041.04 | 21 | 1259.6584 | 0 | 0 | 0 | 0 |  |  | 0.135 | 4.16 |  |  | POL1_0
Díl: | 5 | Komunikace |  |  |  | 604473.6 |  | 506345.96 |  | 98127.64 |  | 731413.056 |  | 568.2401 |  | 0 |  |  |  | 109.91 |  |  | DIL
51 | 572701111R00 | Vyspravení výtluků kom-pěší kam. hrubě drceným, vyrovnání povrchu stáv.cesty-25% plochy tl.10cm | m3 | 5.55 | 792 | 4395.6 | 613.55 | 3405.2 | 178.45 | 990.4 | 21 | 5318.676 | 1.4805 | 8.2168 | 0 | 0 |  |  | 0.726 | 4.03 |  |  | POL1_0
52 | 564772111R00 | Podklad z kam.drceného 32-63 s výplň.kamen. 25 cm | m2 | 412 | 283.5 | 116802 | 235.7 | 97108.4 | 47.8 | 19693.6 | 21 | 141330.42 | 0.60104 | 247.6285 | 0 | 0 |  |  | 0.059 | 24.31 |  |  | POL1_0
53 | 564851111R00 | Podklad ze štěrkodrti po zhutnění tloušťky 15 cm | m2 | 412 | 137.5 | 56650 | 115.27 | 47491.24 | 22.23 | 9158.76 | 21 | 68546.5 | 0.33075 | 136.269 | 0 | 0 |  |  | 0.026 | 10.71 |  |  | POL1_0
54 | 573111115R00 | Postřik živičný infiltr.+ posyp, asfalt 2,5 kg/m2 | m2 | 412 | 68.2 | 28098.4 | 65.29 | 26899.48 | 2.91 | 1198.92 | 21 | 33999.064 | 0.00753 | 3.1024 | 0 | 0 |  |  | 0.004 | 1.65 |  |  | POL1_0
55 | 565171111R00 | Podklad z obal kamen. ACP 22+, tl.10 cm | m2 | 412 | 583 | 240196 | 490.97 | 202279.64 | 92.03 | 37916.36 | 21 | 290637.16 | 0.26376 | 108.6691 | 0 | 0 |  |  | 0.084 | 34.61 |  |  | POL1_0
56 | 573211111R00 | Postřik živičný spojovací z asfaltu 0,5-0,7 kg/m2 | m2 | 412 | 12.8 | 5273.6 | 12.02 | 4952.24 | 0.78 | 321.36 | 21 | 6381.056 | 0.00061 | 0.25132 | 0 | 0 |  |  | 0.002 | 0.82 |  |  | POL1_0
57 | 577151113R00 | Beton asfalt. ACO 16+ obrusný, š. do 3 m, tl. 6 cm | m2 | 412 | 371.5 | 153058 | 301.48 | 124209.76 | 70.02 | 28848.24 | 21 | 185200.18 | 0.15559 | 64.1031 | 0 | 0 |  |  | 0.082 | 33.78 |  |  | POL1_0
Díl: | 61 | Upravy povrchů vnitřní |  |  |  | 17835.4 |  | 2996.75 |  | 14838.65 |  | 21580.834 |  | 3.1718 |  | 0 |  |  |  | 43.66 |  |  | DIL
58 | 612421637R00 | Omítka vnitřní zdiva a stropu, MVC, štuková | m2 | 66.55 | 268 | 17835.4 | 45.03 | 2996.75 | 222.97 | 14838.65 | 21 | 21580.834 | 0.04766 | 3.1718 | 0 | 0 |  |  | 0.656 | 43.66 |  |  | POL1_0
Díl: | 62 | Upravy povrchů vnější |  |  |  | 8878.46 |  | 1584.4 |  | 7294.06 |  | 10742.9366 |  | 1.445 |  | 0 |  |  |  | 24.01 |  |  | DIL
59 | 622451131R00 | Omítka vnější stěn, MC, šlechtěná | m2 | 27.445 | 323.5 | 8878.46 | 57.73 | 1584.4 | 265.77 | 7294.06 | 21 | 10742.9366 | 0.05265 | 1.445 | 0 | 0 |  |  | 0.87472 | 24.01 |  |  | POL1_0
Díl: | 64 | Výplně otvorů |  |  |  | 26945 |  | 19246.34 |  | 7698.66 |  | 32603.45 |  | 1.2229 |  | 0 |  |  |  | 21.61 |  |  | DIL
60 | 641951111R00 | Osazení rámů okenních plastových, plocha do 1 m2 | kus | 2 | 169 | 338 | 32.15 | 64.3 | 136.85 | 273.7 | 21 | 408.98 | 0.02556 | 0.05112 | 0 | 0 |  |  | 0.45 | 0.9 |  |  | POL1_0
61 | X | Okno plastové jednodílné 60 x 60 cm | kus | 2 | 682 | 1364 | 682 | 1364 | 0 | 0 | 21 | 1650.44 | 0.0071 | 0.0142 | 0 | 0 |  |  | 0 | 0 |  |  | POL3_0
62 | 642945111R00 | Osazení zárubní ocel. požár.1křídl., pl. do 2,5 m2 | kus | 2 | 4225 | 8450 | 981.97 | 1963.94 | 3243.03 | 6486.06 | 21 | 10224.5 | 0.49075 | 0.9815 | 0 | 0 |  |  | 8.82 | 17.64 |  |  | POL1_0
63 | 642942111R00 | Osazení zárubní dveřních ocelových, pl. do 2,5 m2 | kus | 1 | 586 | 586 | 16.37 | 16.37 | 569.63 | 569.63 | 21 | 709.06 | 0.01897 | 0.01897 | 0 | 0 |  |  | 1.86 | 1.86 |  |  | POL1_0
64 | X | Dveře protipožární 90x200 cm | kus | 1 | 3600 | 3600 | 3600 | 3600 | 0 | 0 | 21 | 4356 | 0.03 | 0.03 | 0 | 0 |  |  | 0 | 0 |  |  | POL3_0
65 | X | Dveře protipožární 80x200 cm | kus | 1 | 3500 | 3500 | 3500 | 3500 | 0 | 0 | 21 | 4235 | 0.03 | 0.03 | 0 | 0 |  |  | 0 | 0 |  |  | POL3_0
66 | X | Dveře plastové 80x200 cm | kus | 1 | 3190 | 3190 | 3190 | 3190 | 0 | 0 | 21 | 3859.9 | 0.03 | 0.03 | 0 | 0 |  |  | 0 | 0 |  |  | POL3_0
67 | X | Dveře plechové 180x200 cm , dvokřídlé, zateplené | kus | 1 | 5500 | 5500 | 5500 | 5500 | 0 | 0 | 21 | 6655 | 0.03 | 0.03 | 0 | 0 |  |  | 0 | 0 |  |  | POL3_0
68 | 642943112R00 | Osazování úhelník.rámů s dveřními křídly pl.4 m2, | kus | 1 | 417 | 417 | 47.73 | 47.73 | 369.27 | 369.27 | 21 | 504.57 | 0.03708 | 0.03708 | 0 | 0 |  |  | 1.211 | 1.21 |  |  | POL1_0
Díl: | 8 | Trubní vedení |  |  |  | 4120400.5 |  | 1642890.89 |  | 2477509.61 |  | 4985684.605 |  | 1580.6743 |  | 0 |  |  |  | 6140.34 |  |  | DIL
69 | 899721111R00 | Fólie výstražná z PVC, šířka 22 cm | m | 1472 | 8.5 | 12512 | 2.56 | 3768.32 | 5.94 | 8743.68 | 21 | 15139.52 | 0 | 0 | 0 | 0 |  |  | 0.026 | 38.27 |  |  | POL1_0
70 | 894410010RA0 | Šachta z betonových dílců pro DN 200, komplet dodávka a montáž dle pd | kus | 39 | 16610 | 647790 | 8210.4 | 320205.6 | 8399.6 | 327584.4 | 21 | 783825.9 | 2.975 | 116.0269 | 0 | 0 |  |  | 21.597 | 842.28 |  |  | POL2_0
71 | 892855116R00 | Kontrola kanalizace TV kamerou nad 500 m | m | 1432 | 52 | 74464 | 0 | 0 | 52 | 74464 | 21 | 90101.44 | 0 | 0 | 0 | 0 |  |  | 0.031 | 44.39 |  |  | POL1_0
72 | 831230010RA0 | Kanalizace z trub polyetylénových D 90 mm, komplet dodávka a montáž dle pd | m | 56.5 | 1173 | 66274.5 | 526.1 | 29724.65 | 646.9 | 36549.85 | 21 | 80192.145 | 0.68715 | 38.824 | 0 | 0 |  |  | 1.651 | 93.28 |  |  | POL2_0
73 | 831350013RA0 | Kanalizace z trub PVC hrdlových D 200 mm, komplet dodávka a montáž dle pd | m | 1472 | 2255 | 3319360 | 875.81 | 1289192.32 | 1379.19 | 2030167.68 | 21 | 4016425.6 | 0.96863 | 1425.8234 | 0 | 0 |  |  | 3.4797 | 5122.12 |  |  | POL2_0
Díl: | 90 | Přípočty |  |  |  | 83744.1 |  | 61208.92 |  | 22535.18 |  | 101330.361 |  | 5.207 |  | 0 |  |  |  | 77.18 |  |  | DIL
74 | 900100002RA0 | Oplocení z poplastovaného pletiva, ocelové sloupky, vč. vjezdových vrat | 100 m | 0.99 | 84590 | 83744.1 | 61827.19 | 61208.92 | 22762.81 | 22535.18 | 21 | 101330.361 | 5.2596 | 5.207 | 0 | 0 |  |  | 77.9622 | 77.18 |  |  | POL2_0
Díl: | 95 | Dokončovací kce na pozem.stav. |  |  |  | 121427.06 |  | 67413.8 |  | 54013.26 |  | 146926.7426 |  | 5.3634 |  | 0 |  |  |  | 140.52 |  |  | DIL
75 | 950200010RA0 | Střecha sedlová - krov, krytina skládaná, , komplet dodávka a montáž | m2 | 61.74 | 1954 | 120639.96 | 1084.17 | 66936.66 | 869.83 | 53703.3 | 21 | 145974.3516 | 0.08611 | 5.3164 | 0 | 0 |  |  | 2.2572 | 139.36 |  |  | POL2_0
76 | 953943111R00 | Osazení kovových předmětů do zdiva, 1 kg / kus | kus | 4 | 91.3 | 365.2 | 13.81 | 55.24 | 77.49 | 309.96 | 21 | 441.892 | 0.0117 | 0.0468 | 0 | 0 |  |  | 0.29 | 1.16 |  |  | POL1_0
77 | X | Mřížka větrací 300/300mm se žaluzií a síťkou | kus | 2 | 31.7 | 63.4 | 31.7 | 63.4 | 0 | 0 | 21 | 76.714 | 2e-05 | 4e-05 | 0 | 0 |  |  | 0 | 0 |  |  | POL3_0
78 | X | Mřížka větrací pr.300mm se žaluzií a síťkou | kus | 2 | 31.7 | 63.4 | 31.7 | 63.4 | 0 | 0 | 21 | 76.714 | 2e-05 | 4e-05 | 0 | 0 |  |  | 0 | 0 |  |  | POL3_0
79 | X | Mřížka větrací 300/300mm pro ventilátor | kus | 2 | 31.7 | 63.4 | 31.7 | 63.4 | 0 | 0 | 21 | 76.714 | 2e-05 | 4e-05 | 0 | 0 |  |  | 0 | 0 |  |  | POL3_0
80 | X | Mřížka větrací 150/150mm pro ventilátor | kus | 1 | 31.7 | 31.7 | 31.7 | 31.7 | 0 | 0 | 21 | 38.357 | 2e-05 | 2e-05 | 0 | 0 |  |  | 0 | 0 |  |  | POL3_0
81 | X | Konzole pro anténu, komplet dodávka a montáž | kus | 1 | 200 | 200 | 200 | 200 | 0 | 0 | 21 | 242 | 2e-05 | 2e-05 | 0 | 0 |  |  | 0 | 0 |  |  | POL3_0
Díl: | 99 | Staveništní přesun hmot |  |  |  | 244596 |  | 0 |  | 244596 |  | 295961.16 |  | 0 |  | 0 |  |  |  | 474.61 |  |  | DIL
82 | 998276101R00 | Přesun hmot, trubní vedení plastová, otevř. výkop | t | 2244 | 109 | 244596 | 0 | 0 | 109 | 244596 | 21 | 295961.16 | 0 | 0 | 0 | 0 |  |  | 0.2115 | 474.61 |  |  | POL1_0
Díl: | 711 | Izolace proti vodě |  |  |  | 13315.57 |  | 8096.87 |  | 5218.7 |  | 16111.8397 |  | 0.37538 |  | 0 |  |  |  | 17.72 |  |  | DIL
83 | 711141559RZ2 | Izolace proti vlhk. vodorovná pásy přitavením, 2 vrstvy - včetně dodávky asf.pásu | m2 | 38.54 | 345.5 | 13315.57 | 210.09 | 8096.87 | 135.41 | 5218.7 | 21 | 16111.8397 | 0.00974 | 0.37538 | 0 | 0 |  |  | 0.45982 | 17.72 |  |  | POL1_0
Díl: | 713 | Izolace tepelné |  |  |  | 15167.06 |  | 13400.04 |  | 1767.02 |  | 18352.1426 |  | 0.25959 |  | 0 |  |  |  | 6.72 |  |  | DIL
84 | 713121111RV5 | Izolace tepelná podlah, jednovrstvá, včetně dodávky XPS tl. 100 mm | m2 | 38.54 | 209 | 8054.86 | 188 | 7245.52 | 21 | 809.34 | 21 | 9746.3806 | 0.00214 | 0.08248 | 0 | 0 |  |  | 0.08 | 3.08 |  |  | POL1_0
85 | 713131130R00 | Izolace tepelná věnce vložením do konstrukce, vč.dodávky dřevoce.desky | m2 | 5.4 | 48 | 259.2 | 5.43 | 29.32 | 42.57 | 229.88 | 21 | 313.632 | 0.00023 | 0.00124 | 0 | 0 |  |  | 0.161 | 0.87 |  |  | POL1_0
86 | 713111111RV3 | Izolace tepelné stropů vrchem kladené volně, 1 vrstva - včetně dodávky tl. 100 mm | m2 | 30.8 | 222.5 | 6853 | 198.87 | 6125.2 | 23.63 | 727.8 | 21 | 8292.13 | 0.00571 | 0.17587 | 0 | 0 |  |  | 0.09 | 2.77 |  |  | POL1_0
Díl: | 721 | Vnitřní kanalizace |  |  |  | 7371.3 |  | 3400.95 |  | 3970.36 |  | 8919.273 |  | 0.02044 |  | 0 |  |  |  | 12.42 |  |  | DIL
87 | 721176115R00 | Potrubí HT odpadní svislé D 110 x 2,7 mm | m | 4 | 481.5 | 1926 | 226.54 | 906.16 | 254.96 | 1019.84 | 21 | 2330.46 | 0.00131 | 0.00524 | 0 | 0 |  |  | 0.797 | 3.19 |  |  | POL1_0
88 | 721176125R00 | Potrubí HT svodné (ležaté) D 110 x 2,7 mm | m | 10.5 | 462.5 | 4856.25 | 206.21 | 2165.21 | 256.29 | 2691.05 | 21 | 5876.0625 | 0.00144 | 0.01512 | 0 | 0 |  |  | 0.8 | 8.4 |  |  | POL1_0
89 | 721273160R00 | Hlavice ventilační přivětrávací | kus | 1 | 358.5 | 358.5 | 321.46 | 321.46 | 37.04 | 37.04 | 21 | 433.785 | 8e-05 | 8e-05 | 0 | 0 |  |  | 0.133 | 0.13 |  |  | POL1_0
90 | 721290111R00 | Zkouška těsnosti kanalizace vodou DN 125 | m | 14.5 | 15.9 | 230.55 | 0.56 | 8.12 | 15.34 | 222.43 | 21 | 278.9655 | 0 | 0 | 0 | 0 |  |  | 0.048 | 0.7 |  |  | POL1_0
Díl: | 722 | Vnitřní vodovod |  |  |  | 14664.06 |  | 13092.32 |  | 1571.74 |  | 17743.5126 |  | 0.04334 |  | 0 |  |  |  | 6.03 |  |  | DIL
91 | 722172312R00 | Potrubí z PPR Instaplast, studená, D 25x3,5 mm | m | 4 | 270.5 | 1082 | 74.05 | 296.2 | 196.45 | 785.8 | 21 | 1309.22 | 0.00518 | 0.02072 | 0 | 0 |  |  | 0.6343 | 2.54 |  |  | POL1_0
92 | 722172330R00 | Potrubí z PPR Instaplast, teplá, D 16x2,7 mm | m | 1.7 | 215 | 365.5 | 55.1 | 93.67 | 159.9 | 271.83 | 21 | 442.255 | 0.00393 | 0.00668 | 0 | 0 |  |  | 0.522 | 0.89 |  |  | POL1_0
93 | X | Vnitřní vodovod,trouby a tvarovky , komplet dodávka a montáž | ks | 1 | 2400 | 2400 | 2313.01 | 2313.01 | 86.99 | 86.99 | 21 | 2904 | 0.00393 | 0.00393 | 0 | 0 |  |  | 0.522 | 0.52 |  |  | POL3_0
94 | X | Vodárna- tlaková nádoba, čerpadlo ve studni, , komplet dodávka a montáž | ks | 1 | 7500 | 7500 | 7413.01 | 7413.01 | 86.99 | 86.99 | 21 | 9075 | 0.00393 | 0.00393 | 0 | 0 |  |  | 0.522 | 0.52 |  |  | POL3_0
95 | X | Vodoměrná sestavaa vodoměr na přívodu ze studny, komplet dodávka a montáž | ks | 1 | 1500 | 1500 | 1413.01 | 1413.01 | 86.99 | 86.99 | 21 | 1815 | 0.00393 | 0.00393 | 0 | 0 |  |  | 0.522 | 0.52 |  |  | POL3_0
96 | X | Kohout kulový zahradní | kus | 1 | 141 | 141 | 141 | 141 | 0 | 0 | 21 | 170.61 | 0.00016 | 0.00016 | 0 | 0 |  |  | 0 | 0 |  |  | POL3_0
97 | X | Vodoměrná sestava a vodoměr na vod.přípojce, komplet dodávka a montáž | ks | 1 | 1500 | 1500 | 1413.01 | 1413.01 | 86.99 | 86.99 | 21 | 1815 | 0.00393 | 0.00393 | 0 | 0 |  |  | 0.522 | 0.52 |  |  | POL3_0
98 | 722280106R00 | Tlaková zkouška vodovodního potrubí DN 32 | m | 5.7 | 9.5 | 54.15 | 0.18 | 1.03 | 9.32 | 53.12 | 21 | 65.5215 | 0 | 0 | 0 | 0 |  |  | 0.029 | 0.17 |  |  | POL1_0
99 | 722290234R00 | Proplach a dezinfekce vodovod.potrubí DN 80 | m | 5.7 | 21.3 | 121.41 | 1.47 | 8.38 | 19.83 | 113.03 | 21 | 146.9061 | 1e-05 | 6e-05 | 0 | 0 |  |  | 0.062 | 0.35 |  |  | POL1_0
Díl: | 725 | Zařizovací předměty |  |  |  | 17641 |  | 17063.02 |  | 577.98 |  | 21345.61 |  | 0.03144 |  | 0 |  |  |  | 4.16 |  |  | DIL
100 | X | Umyvadlo keramické, komplet dodávka a montáž | ks | 1 | 982 | 982 | 895.01 | 895.01 | 86.99 | 86.99 | 21 | 1188.22 | 0.00393 | 0.00393 | 0 | 0 |  |  | 0.522 | 0.52 |  |  | POL3_0
101 | X | Sprchový kout, komplet dodávka a montáž | ks | 1 | 7620 | 7620 | 7533.01 | 7533.01 | 86.99 | 86.99 | 21 | 9220.2 | 0.00393 | 0.00393 | 0 | 0 |  |  | 0.522 | 0.52 |  |  | POL3_0
102 | X | Klozet keramický kombi, komplet dodávka a montáž | ks | 1 | 3545 | 3545 | 3458.01 | 3458.01 | 86.99 | 86.99 | 21 | 4289.45 | 0.00393 | 0.00393 | 0 | 0 |  |  | 0.522 | 0.52 |  |  | POL3_0
103 | X | Elektrický ohřívač průtokový, komplet dodávka a montáž | ks | 1 | 2545 | 2545 | 2458.01 | 2458.01 | 86.99 | 86.99 | 21 | 3079.45 | 0.00393 | 0.00393 | 0 | 0 |  |  | 0.522 | 0.52 |  |  | POL3_0
104 | X | Baterie stojánkové dřezové pákové, komplet dodávka a montáž | ks | 1 | 1227 | 1227 | 1140.01 | 1140.01 | 86.99 | 86.99 | 21 | 1484.67 | 0.00393 | 0.00393 | 0 | 0 |  |  | 0.522 | 0.52 |  |  | POL3_0
105 | X | Baterie sprchová nástěnné, komplet dodávka a montáž | ks | 1 | 1580 | 1580 | 1493.01 | 1493.01 | 86.99 | 86.99 | 21 | 1911.8 | 0.00393 | 0.00393 | 0 | 0 |  |  | 0.522 | 0.52 |  |  | POL3_0
106 | X | Zápachové uzávěrky pro zařiz. předměty dřezové, komplet dodávka a montáž | ks | 1 | 65 | 65 | 36.98 | 36.98 | 28.02 | 28.02 | 21 | 78.65 | 0.00393 | 0.00393 | 0 | 0 |  |  | 0.522 | 0.52 |  |  | POL3_0
107 | X | Zápachové uzávěrky pro zařiz. předmětyvanové, komplet dodávka a montáž | ks | 1 | 77 | 77 | 48.98 | 48.98 | 28.02 | 28.02 | 21 | 93.17 | 0.00393 | 0.00393 | 0 | 0 |  |  | 0.522 | 0.52 |  |  | POL3_0
Díl: | 764 | Konstrukce klempířské |  |  |  | 22978.15 |  | 17634.2 |  | 5343.96 |  | 27803.5615 |  | 0.07117 |  | 0 |  |  |  | 15.19 |  |  | DIL
108 | 764252010RAA | Žlab z Cu plechu podokapní půlkruhový, komplet dodávka montáž | m | 19.6 | 1014 | 19874.4 | 789.34 | 15471.06 | 224.66 | 4403.34 | 21 | 24048.024 | 0.00318 | 0.06233 | 0 | 0 |  |  | 0.64289 | 12.6 |  |  | POL2_0
109 | 764554410RA0 | Odpadní trouby z TiZn plechu kruhové, komplet dodávka a montáž | m | 6.5 | 477.5 | 3103.75 | 332.79 | 2163.14 | 144.71 | 940.62 | 21 | 3755.5375 | 0.00136 | 0.00884 | 0 | 0 |  |  | 0.39837 | 2.59 |  |  | POL2_0
Díl: | 771 | Podlahy z dlaždic a obklady |  |  |  | 26796 |  | 16742.26 |  | 10053.74 |  | 32423.16 |  | 0.66528 |  | 0 |  |  |  | 31.33 |  |  | DIL
110 | 771575014RA0 | Dlažba do tmele 30 x 30 cm, vč. stěrky | m2 | 30.8 | 870 | 26796 | 543.58 | 16742.26 | 326.42 | 10053.74 | 21 | 32423.16 | 0.0216 | 0.66528 | 0 | 0 |  |  | 1.0172 | 31.33 |  |  | POL2_0
Díl: | 781 | Obklady keramické |  |  |  | 48405.5 |  | 5229.51 |  | 43175.99 |  | 58570.655 |  | 0.37895 |  | 0 |  |  |  | 133.28 |  |  | DIL
111 | 781472112R00 | Obklad vnitřní stěn keramický,průmysl., hladký,MC, | m2 | 71.5 | 677 | 48405.5 | 73.14 | 5229.51 | 603.86 | 43175.99 | 21 | 58570.655 | 0.0053 | 0.37895 | 0 | 0 |  |  | 1.864 | 133.28 |  |  | POL1_0
Díl: | M23 | Montáže potrubí |  |  |  | 19062.8 |  | 4767.45 |  | 14295.35 |  | 23065.988 |  | 0.4068 |  | 0 |  |  |  | 11.33 |  |  | DIL
112 | 230193007R00 | Nasunutí potrubní sekce do chráničky DN 250, vč.distančních objímek | m | 15 | 1252 | 18780 | 317.83 | 4767.45 | 934.17 | 14012.55 | 21 | 22723.8 | 0.02712 | 0.4068 | 0 | 0 |  |  | 0.694 | 10.41 |  |  | POL1_0
113 | 230194008R00 | Utěsnění chráničky manžetou DN 250 | kus | 4 | 70.7 | 282.8 | 0 | 0 | 70.7 | 282.8 | 21 | 342.188 | 0 | 0 | 0 | 0 |  |  | 0.23 | 0.92 |  |  | POL1_0
Díl: | VN | Vedlejší náklady |  |  |  | 234760 |  | 0 |  | 234760 |  | 284059.6 |  | 0 |  | 0 |  |  |  | 0 |  |  | DIL
114 | 005121010R | Zařízení staveniště | Soubor | 1 | 90000 | 90000 | 0 | 0 | 90000 | 90000 | 21 | 108900 | 0 | 0 | 0 | 0 |  |  | 0 | 0 |  |  | POL1_0
115 | 005241020R | Geodetické zaměření skutečného provedení | Soubor | 1 | 4500 | 4500 | 0 | 0 | 4500 | 4500 | 21 | 5445 | 0 | 0 | 0 | 0 |  |  | 0 | 0 |  |  | POL1_0
116 | 005241010R | Dokumentace skutečného provedení | Soubor | 1 | 9000 | 9000 | 0 | 0 | 9000 | 9000 | 21 | 10890 | 0 | 0 | 0 | 0 |  |  | 0 | 0 |  |  | POL1_0
117 | 005231040R | Kanalizační a provozní řád | Soubor | 1 | 9000 | 9000 | 0 | 0 | 9000 | 9000 | 21 | 10890 | 0 | 0 | 0 | 0 |  |  | 0 | 0 |  |  | POL1_0
118 | 005111021R | Vytyčení inženýrských sítí | Soubor | 1 | 5000 | 5000 | 0 | 0 | 5000 | 5000 | 21 | 6050 | 0 | 0 | 0 | 0 |  |  | 0 | 0 |  |  | POL1_0
119 | 005111020R | Vytyčení stavby | Soubor | 1 | 5000 | 5000 | 0 | 0 | 5000 | 5000 | 21 | 6050 | 0 | 0 | 0 | 0 |  |  | 0 | 0 |  |  | POL1_0
120 | 004111020R | Vypracování projektové dokumentace , PRO PROVÁDĚNÍ STAVBY | Soubor | 1 | 112260 | 112260 | 0 | 0 | 112260 | 112260 | 21 | 135834.6 | 0 | 0 | 0 | 0 |  |  | 0 | 0 |  |  | POL1_0
Díl: | E | Elektro čov |  |  |  | 293550 |  | 875.81 |  | 292674.19 |  | 355195.5 |  | 0.96863 |  | 0 |  |  |  | 3.48 |  |  | DIL
121 | x | Elektročást , komplet dodávka a montáž | kpl | 1 | 293550 | 293550 | 875.81 | 875.81 | 292674.19 | 292674.19 | 21 | 355195.5 | 0.96863 | 0.96863 | 0 | 0 |  |  | 3.4797 | 3.48 |  |  | POL1_0
Díl: | T | Technologie čov |  |  |  | 1930570 |  | 3503.24 |  | 1927066.76 |  | 2335989.7 |  | 3.8745 |  | 0 |  |  |  | 13.92 |  |  | DIL
122 | x | Strojně stírané válcové síto SVS, komplet dodávka a montáž | kpl | 1 | 183500 | 183500 | 875.81 | 875.81 | 182624.19 | 182624.19 | 21 | 222035 | 0.96863 | 0.96863 | 0 | 0 |  |  | 3.4797 | 3.48 |  |  | POL1_0
123 | x | Technologie BC150EO-2x, komplet dodávka a montáž | kpl | 1 | 1299070 | 1299070 | 875.81 | 875.81 | 1298194.19 | 1298194.19 | 21 | 1571874.7 | 0.96863 | 0.96863 | 0 | 0 |  |  | 3.4797 | 3.48 |  |  | POL1_0
124 | x | Parschalův žlab P2, komplet dodávka a montáž | kpl | 1 | 98000 | 98000 | 875.81 | 875.81 | 97124.19 | 97124.19 | 21 | 118580 | 0.96863 | 0.96863 | 0 | 0 |  |  | 3.4797 | 3.48 |  |  | POL1_0
125 | x | Mikrosíto MFB 10, komplet dodávka a montáž | kpl | 1 | 350000 | 350000 | 875.81 | 875.81 | 349124.19 | 349124.19 | 21 | 423500 | 0.96863 | 0.96863 | 0 | 0 |  |  | 3.4797 | 3.48 |  |  | POL1_0
[21 empty] | 15 | 21
END

## SO 03
Kontrolní rozpočet | [22 empty] | #TypZaznamu#
S: |  | Vrátkov-splašková kanalizace a ČOV, SO 03 Elektropřípojka NN | [20 empty] | STA
O: | [22 empty] | OBJ
R: | [22 empty] | ROZ
C: | [22 empty] | CAS_STR
P.č. | Číslo položky | Název položky | MJ | množství | cena / MJ | Celkem | Dodávka | Dodávka celk. | Montáž | Montáž celk. | DPH | cena s DPH | hmotnost / MJ | hmotnost celk.(t) | dem. hmotnost / MJ | dem. hmotnost celk.(t) | Ceník | Cen. soustava | Nhod / MJ | Nhod celk.
Díl: | 90 | Práce v HZS |  |  |  | 8400 |  | 0 |  | 8400 |  | 10164 |  | 0 |  | 0 |  |  |  | 15 |  |  | DIL
1 | 900 00001 | Napojení v pojistkové skříni SS200 v pilíři, | h | 1 | 1000 | 1000 | 0 | 0 | 1000 | 1000 | 21 | 1210 | 0 | 0 | 0 | 0 |  |  | 1 | 1 |  |  | POL1_0
2 | 90000011 | Prace v HZS, | h | 4 | 500 | 2000 | 0 | 0 | 500 | 2000 | 21 | 2420 | 0 | 0 | 0 | 0 |  |  | 1 | 4 |  |  | POL1_0
3 | 90000012 | Prace v HZS, Koordinace s ostatními profesemi | h | 4 | 300 | 1200 | 0 | 0 | 300 | 1200 | 21 | 1452 | 0 | 0 | 0 | 0 |  |  | 1 | 4 |  |  | POL1_0
4 | 90000020 | Výchozí revize elektro, | h | 6 | 700 | 4200 | 0 | 0 | 700 | 4200 | 21 | 5082 | 0 | 0 | 0 | 0 |  |  | 1 | 6 |  |  | POL1_0
Díl: | M21 | Elektromontáže |  |  |  | 14235.4 |  | 0 |  | 14235.4 |  | 17224.834 |  | 0 |  | 0 |  |  |  | 44.96 |  |  | DIL
5 | 210010134R00 | Trubka ochranná z PE, uložená pevně, DN do 47 mm | m | 3 | 45.3 | 135.9 | 0 | 0 | 45.3 | 135.9 | 21 | 164.439 | 0 | 0 | 0 | 0 |  |  | 0.137 | 0.41 |  |  | POL1_0
6 | 210100006R00 | Ukončení vodičů v rozvaděči + zapojení do 50 mm2 | kus | 8 | 76.6 | 612.8 | 0 | 0 | 76.6 | 612.8 | 21 | 741.488 | 0 | 0 | 0 | 0 |  |  | 0.23183 | 1.85 |  |  | POL1_0
7 | 210120102R00 | Patrona nožová do 500 V | kus | 3 | 5.2 | 15.6 | 0 | 0 | 5.2 | 15.6 | 21 | 18.876 | 0 | 0 | 0 | 0 |  |  | 0.01567 | 0.05 |  |  | POL1_0
8 | 210120461R00 | Jistič 3pólový bez krytu | kus | 1 | 170.5 | 170.5 | 0 | 0 | 170.5 | 170.5 | 21 | 206.305 | 0 | 0 | 0 | 0 |  |  | 0.5165 | 0.52 |  |  | POL1_0
9 | 210191501R00 | Montáž typ. elektroměrového rozvaděče do pilíře | kus | 1 | 99.1 | 99.1 | 0 | 0 | 99.1 | 99.1 | 21 | 119.911 | 0 | 0 | 0 | 0 |  |  | 0.3 | 0.3 |  |  | POL1_0
10 | 210220022R00 | Vedení uzemňovací v zemi FeZn, 30x4 | m | 50 | 40.7 | 2035 | 0 | 0 | 40.7 | 2035 | 21 | 2462.35 | 0 | 0 | 0 | 0 |  |  | 0.16 | 8 |  |  | POL1_0
11 | 210901092R00 | Kabel silový AYKY 1kV 4 x 70 mm2 | m | 230 | 41.8 | 9614 | 0 | 0 | 41.8 | 9614 | 21 | 11632.94 | 0 | 0 | 0 | 0 |  |  | 0.1265 | 29.1 |  |  | POL1_0
12 | 210950201R00 | Příplatek na zatahování kabelů váhy do 0,75 kg | m | 225 | 6.9 | 1552.5 | 0 | 0 | 6.9 | 1552.5 | 21 | 1878.525 | 0 | 0 | 0 | 0 |  |  | 0.021 | 4.73 |  |  | POL1_0
Díl: | M46 | Zemní práce při montážích |  |  |  | 66257.5 |  | 7771.04 |  | 58486.47 |  | 80171.575 |  | 2.8144 |  | 0 |  |  |  | 154.8 |  |  | DIL
13 | 460010024RT2 | Vytýčení kabelové trasy v zastavěném prostoru, délka trasy do 500 m | km | 0.225 | 2120 | 477 | 570.02 | 128.25 | 1549.98 | 348.75 | 21 | 577.17 | 0.03421 | 0.0077 | 0 | 0 |  |  | 4.725 | 1.06 |  |  | POL1_0
14 | 460050602R00 | Výkop jámy pro elektropilíř, hornina třídy 3-4 | m3 | 0.5 | 851 | 425.5 | 0 | 0 | 851 | 425.5 | 21 | 514.855 | 0 | 0 | 0 | 0 |  |  | 3.96 | 1.98 |  |  | POL1_0
15 | 460080002R00 | Betonový základ do bednění | m3 | 0.5 | 3350 | 1675 | 2318.99 | 1159.5 | 1031.01 | 515.51 | 21 | 2026.75 | 2.5589 | 1.2795 | 0 | 0 |  |  | 4 | 2 |  |  | POL1_0
16 | 460270001R00 | Pilíř zděný pro ER | kus | 1 | 5000 | 5000 | 2307.29 | 2307.29 | 2692.71 | 2692.71 | 21 | 6050 | 1.2685 | 1.2685 | 0 | 0 |  |  | 5.079 | 5.08 |  |  | POL1_0
17 | 460200283R00 | Výkop kabelové rýhy 50/100 cm hor.3 | m | 225 | 134 | 30150 | 0 | 0 | 134 | 30150 | 21 | 36481.5 | 0 | 0 | 0 | 0 |  |  | 0.146 | 32.85 |  |  | POL1_0
18 | 460490012R00 | Fólie výstražná z PVC, šířka 22 cm | m | 225 | 10.5 | 2362.5 | 4.74 | 1066.5 | 5.76 | 1296 | 21 | 2858.625 | 6e-05 | 0.0135 | 0 | 0 |  |  | 0.026 | 5.85 |  |  | POL1_0
19 | 460510021R00 | Kabelový prostup z plast.trub, DN do 10,5 cm | m | 225 | 15.8 | 3555 | 13.82 | 3109.5 | 1.98 | 445.5 | 21 | 4301.55 | 0.00109 | 0.24525 | 0 | 0 |  |  | 0.064 | 14.4 |  |  | POL1_0
20 | 460571023R00 | Zához rýhy 50/100 cm, hornina tř. 3, se zhutněním | m | 225 | 100.5 | 22612.5 | 0 | 0 | 100.5 | 22612.5 | 21 | 27361.125 | 0 | 0 | 0 | 0 |  |  | 0.407 | 91.58 |  |  | POL1_0
Díl: | VN | Vedlejší náklady |  |  |  | 32600 |  | 0 |  | 32600 |  | 39446 |  | 0 |  | 0 |  |  |  | 0 |  |  | DIL
21 | 005121010R | Vybudování zařízení staveniště | Soubor | 1 | 5000 | 5000 | 0 | 0 | 5000 | 5000 | 21 | 6050 | 0 | 0 | 0 | 0 |  |  | 0 | 0 |  |  | POL1_0
22 | 005111020R | Vytyčení stavby | Soubor | 1 | 5000 | 5000 | 0 | 0 | 5000 | 5000 | 21 | 6050 | 0 | 0 | 0 | 0 |  |  | 0 | 0 |  |  | POL1_0
23 | 005111021R | Vytyčení inženýrských sítí | Soubor | 1 | 5000 | 5000 | 0 | 0 | 5000 | 5000 | 21 | 6050 | 0 | 0 | 0 | 0 |  |  | 0 | 0 |  |  | POL1_0
24 | 005241020R | Geodetické zaměření skutečného provedení | Soubor | 1 | 5000 | 5000 | 0 | 0 | 5000 | 5000 | 21 | 6050 | 0 | 0 | 0 | 0 |  |  | 0 | 0 |  |  | POL1_0
25 | 005241010R | Dokumentace skutečného provedení | Soubor | 1 | 4600 | 4600 | 0 | 0 | 4600 | 4600 | 21 | 5566 | 0 | 0 | 0 | 0 |  |  | 0 | 0 |  |  | POL1_0
26 | 004111020R | Vypracování projektové dokumentace | Soubor | 1 | 8000 | 8000 | 0 | 0 | 8000 | 8000 | 21 | 9680 | 0 | 0 | 0 | 0 |  |  | 0 | 0 |  |  | POL1_0
Díl: | M21.1 | Materiál |  |  |  | 44284 |  | 44284 |  | 0 |  | 53583.64 |  | 0.4086 |  | 0 |  |  |  | 0 |  |  | DIL
27 | X | Kabel silový s Al jádrem 1 kV 1-AYKY 4B x 70 mm2 | m | 230 | 97.1 | 22333 | 97.1 | 22333 | 0 | 0 | 21 | 27022.93 | 0.00148 | 0.3404 | 0 | 0 |  |  | 0 | 0 |  |  | POL3_0
28 | X | Pásek zemnící FeZN 30x4 | m | 230 | 30 | 6900 | 30 | 6900 | 0 | 0 | 21 | 8349 | 0.0001 | 0.023 | 0 | 0 |  |  | 0 | 0 |  |  | POL3_0
29 | X | pojistková vložka PN000 50AgG | ks | 3 | 132 | 396 | 132 | 396 | 0 | 0 | 21 | 479.16 | 0 | 0 | 0 | 0 |  |  | 0 | 0 |  |  | POL3_0
30 | X | pojistková vložka PN000 63AgG | ks | 3 | 132 | 396 | 132 | 396 | 0 | 0 | 21 | 479.16 | 0 | 0 | 0 | 0 |  |  | 0 | 0 |  |  | POL3_0
31 | X | jistič trojpólový 63A, char.B | ks | 1 | 1754 | 1754 | 1754 | 1754 | 0 | 0 | 21 | 2122.34 | 0 | 0 | 0 | 0 |  |  | 0 | 0 |  |  | POL3_0
32 | X | elektroměrový rozvaděč typový ER212 | ks | 1 | 6550 | 6550 | 6550 | 6550 | 0 | 0 | 21 | 7925.5 | 0 | 0 | 0 | 0 |  |  | 0 | 0 |  |  | POL3_0
33 | X | Folie z PE š.22 cm | m | 225 | 4.5 | 1012.5 | 4.5 | 1012.5 | 0 | 0 | 21 | 1225.125 | 0.0001 | 0.0225 | 0 | 0 |  |  | 0 | 0 |  |  | POL3_0
34 | X | chránička kabelová PE50 | m | 225 | 15.3 | 3442.5 | 15.3 | 3442.5 | 0 | 0 | 21 | 4165.425 | 0.0001 | 0.0225 | 0 | 0 |  |  | 0 | 0 |  |  | POL3_0
35 | X | Podružný materiál | ks | 1 | 1000 | 1000 | 1000 | 1000 | 0 | 0 | 21 | 1210 | 0.0001 | 0.0001 | 0 | 0 |  |  | 0 | 0 |  |  | POL3_0
36 | X | Prořez (m,kg) | ks | 1 | 500 | 500 | 500 | 500 | 0 | 0 | 21 | 605 | 0.0001 | 0.0001 | 0 | 0 |  |  | 0 | 0 |  |  | POL3_0
[21 empty] | 15 | 21
END

## SO 04
Konrolní rozpočet | [22 empty] | #TypZaznamu#
S: |  | Vrátkov-splašková kanalizace a ČOV, SO 04 Vodovod | [20 empty] | STA
O: |  | Vrátkov | [20 empty] | OBJ
R: | [22 empty] | ROZ
C: | [22 empty] | CAS_STR
P.č. | Číslo položky | Název položky | MJ | množství | cena / MJ | Celkem | Dodávka | Dodávka celk. | Montáž | Montáž celk. | DPH | cena s DPH | hmotnost / MJ | hmotnost celk.(t) | dem. hmotnost / MJ | dem. hmotnost celk.(t) | Ceník | Cen. soustava | Nhod / MJ | Nhod celk.
Díl: | 1 | Zemní práce |  |  |  | 402438.51 |  | 69446.2 |  | 332992.31 |  | 486950.5971 |  | 192.3886 |  | 209.066 |  |  |  | 506.46 |  |  | DIL
1 | 121100002RAA | Sejmutí ornice a uložení na deponii, zpětný přesun, rozprostření v tl. 20 cm | m3 | 9.54 | 436 | 4159.44 | 0 | 0 | 436 | 4159.44 | 21 | 5032.9224 | 0 | 0 | 0 | 0 |  |  | 1.429 | 13.63 |  |  | POL2_0
2 | 113107630R00 | Odstranění podkladu nad 50 m2,kam.drcené tl.30 cm | m2 | 219.3 | 53.3 | 11688.69 | 0 | 0 | 53.3 | 11688.69 | 21 | 14143.3149 | 0 | 0 | 0.66 | 144.738 |  |  | 0.119 | 26.1 |  |  | POL1_0
3 | 113151214R00 | Fréz.živič.krytu nad 500 m2, bez překážek, tl.5 cm, obrusná asf.vrstva | m2 | 365.5 | 85.2 | 31140.6 | 0 | 0 | 85.2 | 31140.6 | 21 | 37680.126 | 0 | 0 | 0.11 | 40.205 |  |  | 0.0311 | 11.37 |  |  | POL1_0
4 | 113108405R00 | Odstranění podkladu pl. nad 50 m2, živice tl.5 cm, ložná asf.vrstva | m2 | 219.3 | 22 | 4824.6 | 0 | 0 | 22 | 4824.6 | 21 | 5837.766 | 0 | 0 | 0.11 | 24.123 |  |  | 0.043 | 9.43 |  |  | POL1_0
5 | 141721102R00 | Řízené protlačení a vtažení PE d 160 mm, hor.1 - 4 | m | 27 | 2050 | 55350 | 19.88 | 536.76 | 2030.12 | 54813.24 | 21 | 66973.5 | 0.00522 | 0.14094 | 0 | 0 |  |  | 2.2139 | 59.77 |  |  | POL1_0
6 | 132201212R00 | Hloubení rýh š.do 200 cm hor.3 do 1000m3,STROJNĚ | m3 | 164.97 | 136 | 22435.92 | 0 | 0 | 136 | 22435.92 | 21 | 27147.4632 | 0 | 0 | 0 | 0 |  |  | 0.16 | 26.4 |  |  | POL1_0
7 | 132301212R00 | Hloubení rýh š.do 200 cm hor.4 do 1000 m3, STROJNĚ | m3 | 164.97 | 300.5 | 49573.49 | 0 | 0 | 300.5 | 49573.49 | 21 | 59983.9229 | 0 | 0 | 0 | 0 |  |  | 0.3 | 49.49 |  |  | POL1_0
8 | 132301219R00 | Příplatek za lepivost - hloubení rýh 200cm v hor.4 | m3 | 82.485 | 50.1 | 4132.5 | 0 | 0 | 50.1 | 4132.5 | 21 | 5000.325 | 0 | 0 | 0 | 0 |  |  | 0.1483 | 12.23 |  |  | POL1_0
9 | 132201219R00 | Příplatek za lepivost - hloubení rýh 200cm v hor.3 | m3 | 82.485 | 23.5 | 1938.4 | 0 | 0 | 23.5 | 1938.4 | 21 | 2345.464 | 0 | 0 | 0 | 0 |  |  | 0.084 | 6.93 |  |  | POL1_0
10 | 181101102R00 | Úprava pláně v zářezech v hor. 1-4, se zhutněním | m2 | 267 | 10.5 | 2803.5 | 0 | 0 | 10.5 | 2803.5 | 21 | 3392.235 | 0 | 0 | 0 | 0 |  |  | 0.018 | 4.81 |  |  | POL1_0
11 | 119001412R00 | Dočasné zajištění beton.a plast.potrubí DN 200-500 | m | 0.6 | 420.5 | 252.3 | 145.87 | 87.52 | 274.63 | 164.78 | 21 | 305.283 | 0.01271 | 0.00763 | 0 | 0 |  |  | 1.153 | 0.69 |  |  | POL1_0
12 | 120001101R00 | Příplatek za ztížení vykopávky v blízkosti vedení | m3 | 1.5 | 372 | 558 | 0 | 0 | 372 | 558 | 21 | 675.18 | 0 | 0 | 0 | 0 |  |  | 1.548 | 2.32 |  |  | POL1_0
13 | 161101101R00 | Svislé přemístění výkopku z hor.1-4 do 2,5 m | m3 | 164.97 | 76.4 | 12603.71 | 0 | 0 | 76.4 | 12603.71 | 21 | 15250.4891 | 0 | 0 | 0 | 0 |  |  | 0.345 | 56.91 |  |  | POL1_0
14 | 162201102R00 | Vodorovné přemístění výkopku z hor.1-4 do 50 m | m3 | 196.44 | 34 | 6678.96 | 0 | 0 | 34 | 6678.96 | 21 | 8081.5416 | 0 | 0 | 0 | 0 |  |  | 0.074 | 14.54 |  |  | POL1_0
15 | 162701105R00 | Vodorovné přemístění výkopku z hor.1-4 , na skládku zhotovitele | m3 | 133.5 | 267 | 35644.5 | 0 | 0 | 267 | 35644.5 | 21 | 43129.845 | 0 | 0 | 0 | 0 |  |  | 0.011 | 1.47 |  |  | POL1_0
16 | 171201201R00 | Uložení sypaniny na skl.-sypanina na výšku přes 2m | m3 | 133.5 | 15 | 2002.5 | 0 | 0 | 15 | 2002.5 | 21 | 2423.025 | 0 | 0 | 0 | 0 |  |  | 0.009 | 1.2 |  |  | POL1_0
17 | 199000002R00 | Poplatek za skládku horniny 1- 4 | m3 | 133.5 | 240 | 32040 | 0 | 0 | 240 | 32040 | 21 | 38768.4 | 0 | 0 | 0 | 0 |  |  | 0 | 0 |  |  | POL1_0
18 | 175101101R00 | Obsyp potrubí bez prohození sypaniny | m3 | 106.8 | 351.5 | 37540.2 | 0 | 0 | 351.5 | 37540.2 | 21 | 45423.642 | 0 | 0 | 0 | 0 |  |  | 1.587 | 169.49 |  |  | POL1_0
19 | 58337331R | Štěrkopísek frakce 0-22 B | t | 192.24 | 358 | 68821.92 | 358 | 68821.92 | 0 | 0 | 21 | 83274.5232 | 1 | 192.24 | 0 | 0 |  |  | 0 | 0 |  |  | POL3_0
20 | 174101101R00 | Zásyp jam, rýh, šachet se zhutněním | m3 | 196.44 | 92.9 | 18249.28 | 0 | 0 | 92.9 | 18249.28 | 21 | 22081.6288 | 0 | 0 | 0 | 0 |  |  | 0.202 | 39.68 |  |  | POL1_0
Díl: | 4 | Vodorovné konstrukce |  |  |  | 22748.4 |  | 14785.39 |  | 7963.01 |  | 27525.564 |  | 50.4836 |  | 0 |  |  |  | 35.16 |  |  | DIL
21 | 451573111R00 | Lože pod potrubí ze štěrkopísku 0-22 mm | m3 | 26.7 | 852 | 22748.4 | 553.76 | 14785.39 | 298.24 | 7963.01 | 21 | 27525.564 | 1.8908 | 50.4836 | 0 | 0 |  |  | 1.317 | 35.16 |  |  | POL1_0
Díl: | 5 | Komunikace |  |  |  | 261369.05 |  | 209844.53 |  | 51524.54 |  | 316256.5505 |  | 233.4763 |  | 0 |  |  |  | 59.73 |  |  | DIL
22 | 564782111R00 | Podklad z kam.drceného 32-63 s výplň.kamen. 30 cm | m2 | 219.3 | 341 | 74781.3 | 281.05 | 61634.27 | 59.95 | 13147.04 | 21 | 90485.373 | 0.71644 | 157.1153 | 0 | 0 |  |  | 0.073 | 16.01 |  |  | POL1_0
23 | 577141122R00 | Beton asfalt. ACL 16+ ložný, š. do 3 m, tl. 5 cm | m2 | 219.3 | 292.5 | 64145.25 | 228.43 | 50094.7 | 64.07 | 14050.55 | 21 | 77615.7525 | 0.12966 | 28.4344 | 0 | 0 |  |  | 0.072 | 15.79 |  |  | POL1_0
24 | 577141212R00 | Beton asfalt. ACO 8,ACO 11,ACO 16, do 3 m, tl.5 cm | m2 | 365.5 | 310.5 | 113487.75 | 246.27 | 90011.69 | 64.23 | 23476.07 | 21 | 137320.1775 | 0.12715 | 46.4733 | 0 | 0 |  |  | 0.072 | 26.32 |  |  | POL1_0
25 | 573111111R00 | Postřik živičný infiltr.+ posyp, asfalt. 0,60kg/m2 | m2 | 219.3 | 19.5 | 4276.35 | 16.92 | 3710.56 | 2.58 | 565.79 | 21 | 5174.3835 | 0.00561 | 1.2303 | 0 | 0 |  |  | 0.004 | 0.88 |  |  | POL1_0
26 | 573211111R00 | Postřik živičný spojovací z asfaltu 0,5-0,7 kg/m2 | m2 | 365.5 | 12.8 | 4678.4 | 12.02 | 4393.31 | 0.78 | 285.09 | 21 | 5660.864 | 0.00061 | 0.22296 | 0 | 0 |  |  | 0.002 | 0.73 |  |  | POL1_0
Díl: | 8 | Trubní vedení |  |  |  | 276091.9 |  | 206623 |  | 69468.9 |  | 334071.199 |  | 2.4019 |  | 0 |  |  |  | 232.39 |  |  | DIL
27 | 850265121R00 | Výřez nebo výsek na potrubí DN 100 | kus | 1 | 2460 | 2460 | 0 | 0 | 2460 | 2460 | 21 | 2976.6 | 0 | 0 | 0 | 0 |  |  | 9.283 | 9.28 |  |  | POL1_0
28 | 871241121R00 | Montáž potrubí polyetylenového ve výkopu d 90 mm | m | 445 | 42.2 | 18779 | 0 | 0 | 42.2 | 18779 | 21 | 22722.59 | 0 | 0 | 0 | 0 |  |  | 0.126 | 56.07 |  |  | POL1_0
29 | 877242121R00 | Přirážka za 1 spoj elektrotvarovky d 90 mm | kus | 104 | 94.1 | 9786.4 | 0 | 0 | 94.1 | 9786.4 | 21 | 11841.544 | 0 | 0 | 0 | 0 |  |  | 0.2832 | 29.45 |  |  | POL1_0
30 | 857701101R00 | Montáž tvarovek odbočných, tvárná litina DN 80 | kus | 3 | 463.5 | 1390.5 | 38.9 | 116.7 | 424.6 | 1273.8 | 21 | 1682.505 | 0.00011 | 0.00033 | 0 | 0 |  |  | 1.56 | 4.68 |  |  | POL1_0
31 | 857601101R00 | Montáž tvarovek jednoosých, tvárná litina DN 80 | kus | 8 | 332.5 | 2660 | 0.01 | 0.08 | 332.49 | 2659.92 | 21 | 3218.6 | 0 | 0 | 0 | 0 |  |  | 1.2216 | 9.77 |  |  | POL1_0
32 | 891241111R00 | Montáž vodovodních šoupátek ve výkopu DN 80 | kus | 4 | 535 | 2140 | 77.76 | 311.04 | 457.24 | 1828.96 | 21 | 2589.4 | 0.00022 | 0.00088 | 0 | 0 |  |  | 1.554 | 6.22 |  |  | POL1_0
33 | 891247111R00 | Montáž hydrantů podzemních DN 80 | kus | 2 | 242.5 | 485 | 34.24 | 68.48 | 208.26 | 416.52 | 21 | 586.85 | 0.00011 | 0.00022 | 0 | 0 |  |  | 0.708 | 1.42 |  |  | POL1_0
34 | 891247211R00 | Montáž hydrantů nadzemních DN 80 | kus | 1 | 656 | 656 | 97.6 | 97.6 | 558.4 | 558.4 | 21 | 793.76 | 0.00277 | 0.00277 | 0 | 0 |  |  | 1.663 | 1.66 |  |  | POL1_0
35 | 899401112R00 | Osazení poklopů litinových šoupátkových | kus | 4 | 392.5 | 1570 | 166.82 | 667.28 | 225.68 | 902.72 | 21 | 1899.7 | 0.11178 | 0.44712 | 0 | 0 |  |  | 0.863 | 3.45 |  |  | POL1_0
36 | 899401113R00 | Osazení poklopů litinových hydrantových | kus | 2 | 763 | 1526 | 447.26 | 894.52 | 315.74 | 631.48 | 21 | 1846.46 | 0.29823 | 0.59646 | 0 | 0 |  |  | 1.182 | 2.36 |  |  | POL1_0
37 | 899721111R00 | Fólie výstražná z PVC, šířka 22 cm | m | 445 | 8.5 | 3782.5 | 2.56 | 1139.2 | 5.94 | 2643.3 | 21 | 4576.825 | 0 | 0 | 0 | 0 |  |  | 0.026 | 11.57 |  |  | POL1_0
38 | 892241111R00 | Tlaková zkouška vodovodního potrubí DN 80 | m | 445 | 13.4 | 5963 | 0.45 | 200.25 | 12.95 | 5762.75 | 21 | 7215.23 | 0 | 0 | 0 | 0 |  |  | 0.044 | 19.58 |  |  | POL1_0
39 | 892242111R00 | Zabezpečení konců vodovod. potrubí DN 80 | úsek | 1 | 2445 | 2445 | 677.65 | 677.65 | 1767.35 | 1767.35 | 21 | 2958.45 | 0.03503 | 0.03503 | 0 | 0 |  |  | 10.13 | 10.13 |  |  | POL1_0
40 | 892243111R00 | Desinfekce vodovodního potrubí DN 80 | m | 445 | 45.3 | 20158.5 | 0.36 | 160.2 | 44.94 | 19998.3 | 21 | 24391.785 | 0 | 0 | 0 | 0 |  |  | 0.15 | 66.75 |  |  | POL1_0
41 | X | Trubka tlaková PE100 d 90 x 8,2 mm SDR11 | m | 445 | 179 | 79655 | 179 | 79655 | 0 | 0 | 21 | 96382.55 | 0.00214 | 0.9523 | 0 | 0 |  |  | 0 | 0 |  |  | POL3_0
42 | X | Elektrospojka PE100 d 90 mm SDR11 | kus | 92 | 277.5 | 25530 | 277.5 | 25530 | 0 | 0 | 21 | 30891.3 | 0 | 0 | 0 | 0 |  |  | 0 | 0 |  |  | POL3_0
43 | X | Nákružek lemový PE100 d 90 mm SDR11 | kus | 6 | 214 | 1284 | 214 | 1284 | 0 | 0 | 21 | 1553.64 | 0.00024 | 0.00144 | 0 | 0 |  |  | 0 | 0 |  |  | POL3_0
44 | X | Příruba točivá PN 16 DN 80 | kus | 6 | 247 | 1482 | 247 | 1482 | 0 | 0 | 21 | 1793.22 | 0 | 0 | 0 | 0 |  |  | 0 | 0 |  |  | POL3_0
45 | X | Oblouk 30° PE100 d 90x8,2 mm SDR11 | kus | 1 | 1051 | 1051 | 1051 | 1051 | 0 | 0 | 21 | 1271.71 | 0.00076 | 0.00076 | 0 | 0 |  |  | 0 | 0 |  |  | POL3_0
46 | X | Oblouk 45° PE100 d 90x8,2 mm SDR11, | kus | 3 | 1073 | 3219 | 1073 | 3219 | 0 | 0 | 21 | 3894.99 | 0.00084 | 0.00252 | 0 | 0 |  |  | 0 | 0 |  |  | POL3_0
47 | X | Oblouk 60° PE100 d 90x8,2 mm SDR11, | kus | 2 | 2298 | 4596 | 2298 | 4596 | 0 | 0 | 21 | 5561.16 | 0.00053 | 0.00106 | 0 | 0 |  |  | 0 | 0 |  |  | POL3_0
48 | X | Odbočka přir. T DN80 | kus | 3 | 1820 | 5460 | 1820 | 5460 | 0 | 0 | 21 | 6606.6 | 0.0122 | 0.0366 | 0 | 0 |  |  | 0 | 0 |  |  | POL3_0
49 | X | Příruba jištěná , DN 80 | kus | 2 | 2114 | 4228 | 2114 | 4228 | 0 | 0 | 21 | 5115.88 | 0.008 | 0.016 | 0 | 0 |  |  | 0 | 0 |  |  | POL3_0
50 | X | Koleno přír.s patkou N DN80 | kus | 3 | 1369 | 4107 | 1369 | 4107 | 0 | 0 | 21 | 4969.47 | 0.0122 | 0.0366 | 0 | 0 |  |  | 0 | 0 |  |  | POL3_0
51 | X | TP (FF) DN 80/200mm | kus | 3 | 1145 | 3435 | 1145 | 3435 | 0 | 0 | 21 | 4156.35 | 0.0098 | 0.0294 | 0 | 0 |  |  | 0 | 0 |  |  | POL3_0
52 | X | Šoupátko přírubové DN 80 | kus | 4 | 4979 | 19916 | 4979 | 19916 | 0 | 0 | 21 | 24098.36 | 0.018 | 0.072 | 0 | 0 |  |  | 0 | 0 |  |  | POL3_0
53 | X | Souprava zemní teleskopická DN 65-80,max.1,7m | kus | 3 | 1411 | 4233 | 1411 | 4233 | 0 | 0 | 21 | 5121.93 | 0.006 | 0.018 | 0 | 0 |  |  | 0 | 0 |  |  | POL3_0
54 | X | Souprava zemní teleskopická DN 65-80,max.2,9m | kus | 1 | 1411 | 1411 | 1411 | 1411 | 0 | 0 | 21 | 1707.31 | 0.006 | 0.006 | 0 | 0 |  |  | 0 | 0 |  |  | POL3_0
55 | X | Poklop uliční šoupátkový hranatý, vč. podkladní desky | kus | 4 | 848 | 3392 | 848 | 3392 | 0 | 0 | 21 | 4104.32 | 0.0069 | 0.0276 | 0 | 0 |  |  | 0 | 0 |  |  | POL3_0
56 | X | Poklop uliční hydrantový, vč. podkladní desky | kus | 2 | 1542 | 3084 | 1542 | 3084 | 0 | 0 | 21 | 3731.64 | 0.0069 | 0.0138 | 0 | 0 |  |  | 0 | 0 |  |  | POL3_0
57 | X | Hydrant podzemní DN 80 | kus | 2 | 8460 | 16920 | 8460 | 16920 | 0 | 0 | 21 | 20473.2 | 0.0325 | 0.065 | 0 | 0 |  |  | 0 | 0 |  |  | POL3_0
58 | 42273620R | Hydrant nadzemní, DN 80, požární | kus | 1 | 19287 | 19287 | 19287 | 19287 | 0 | 0 | 21 | 23337.27 | 0.04 | 0.04 | 0 | 0 |  |  | 0 | 0 |  |  | POL3_0
Díl: | 91 | Doplňující práce na komunikaci |  |  |  | 66703 |  | 38885.65 |  | 27817.35 |  | 80710.63 |  | 0.01466 |  | 0 |  |  |  | 58.64 |  |  | DIL
59 | 919735112R00 | Řezání stávajícího živičného krytu tl. 5 - 10 cm | m | 733 | 72.8 | 53362.4 | 46.55 | 34121.15 | 26.25 | 19241.25 | 21 | 64568.504 | 0 | 0 | 0 | 0 |  |  | 0.037 | 27.12 |  |  | POL1_0
60 | 919723211R00 | Dilatační spáry řez.podélné 9 mm,zalití za studena | m | 733 | 18.2 | 13340.6 | 6.5 | 4764.5 | 11.7 | 8576.1 | 21 | 16142.126 | 2e-05 | 0.01466 | 0 | 0 |  |  | 0.043 | 31.52 |  |  | POL1_0
Díl: | 97 | Prorážení otvorů |  |  |  | 375856.96 |  | 0 |  | 375856.96 |  | 454786.9216 |  | 0 |  | 0 |  |  |  | 54.88 |  |  | DIL
61 | 979091211R00 | Vodorovné přemístění suti do 7 km | t | 188.598 | 360.5 | 67989.58 | 0 | 0 | 360.5 | 67989.58 | 21 | 82267.3918 | 0 | 0 | 0 | 0 |  |  | 0.291 | 54.88 |  |  | POL1_0
62 | 979091121R00 | Vodorovné přemíst. vybouraných hmot za další 1 km | t | 565.794 | 10.8 | 6110.58 | 0 | 0 | 10.8 | 6110.58 | 21 | 7393.8018 | 0 | 0 | 0 | 0 |  |  | 0 | 0 |  |  | POL1_0
63 | 979990104R00 | Poplatek za skládku suti - beton, kamenivo | t | 118.422 | 1600 | 189475.2 | 0 | 0 | 1600 | 189475.2 | 21 | 229264.992 | 0 | 0 | 0 | 0 |  |  | 0 | 0 |  |  | POL1_0
64 | 979990113R00 | Poplatek za skládku suti - obalované kam. - asfalt | t | 70.176 | 1600 | 112281.6 | 0 | 0 | 1600 | 112281.6 | 21 | 135860.736 | 0 | 0 | 0 | 0 |  |  | 0 | 0 |  |  | POL1_0
Díl: | 99 | Staveništní přesun hmot |  |  |  | 52320 |  | 0 |  | 52320 |  | 63307.2 |  | 0 |  | 0 |  |  |  | 101.52 |  |  | DIL
65 | 998276101R00 | Přesun hmot, trubní vedení plastová, otevř. výkop | t | 480 | 109 | 52320 | 0 | 0 | 109 | 52320 | 21 | 63307.2 | 0 | 0 | 0 | 0 |  |  | 0.2115 | 101.52 |  |  | POL1_0
Díl: | M21 | Elektromontáže |  |  |  | 6808.5 |  | 0 |  | 6808.5 |  | 8238.285 |  | 0 |  | 0 |  |  |  | 20.62 |  |  | DIL
66 | 210800507R00 | Vodič identifikační CYY 6 mm2 , montáž vč. dodávky, zkouška identifikačního vodiče | m | 445 | 15.3 | 6808.5 | 0 | 0 | 15.3 | 6808.5 | 21 | 8238.285 | 0 | 0 | 0 | 0 |  |  | 0.04633 | 20.62 |  |  | POL1_0
Díl: | M23 | Montáže potrubí |  |  |  | 32353.8 |  | 8581.41 |  | 23772.39 |  | 39148.098 |  | 0.73224 |  | 0 |  |  |  | 15.73 |  |  | DIL
67 | 230194005R00 | Utěsnění chráničky manžetou DN 150 | kus | 4 | 49.2 | 196.8 | 0 | 0 | 49.2 | 196.8 | 21 | 238.128 | 0 | 0 | 0 | 0 |  |  | 0.16 | 0.64 |  |  | POL1_0
68 | 230193005R00 | Nasunutí potrubní sekce do chráničky DN 150 | m | 27 | 1191 | 32157 | 317.83 | 8581.41 | 873.17 | 23575.59 | 21 | 38909.97 | 0.02712 | 0.73224 | 0 | 0 |  |  | 0.559 | 15.09 |  |  | POL1_0
Díl: | VN | Vedlejší náklady |  |  |  | 69400 |  | 0 |  | 69400 |  | 83974 |  | 0 |  | 0 |  |  |  | 0 |  |  | DIL
69 | 005121010R | Vybudování zařízení staveniště | Soubor | 1 | 30000 | 30000 | 0 | 0 | 30000 | 30000 | 21 | 36300 | 0 | 0 | 0 | 0 |  |  | 0 | 0 |  |  | POL1_0
70 | 005111020R | Vytyčení stavby | Soubor | 1 | 5000 | 5000 | 0 | 0 | 5000 | 5000 | 21 | 6050 | 0 | 0 | 0 | 0 |  |  | 0 | 0 |  |  | POL1_0
71 | 005111021R | Vytyčení inženýrských sítí | Soubor | 1 | 5000 | 5000 | 0 | 0 | 5000 | 5000 | 21 | 6050 | 0 | 0 | 0 | 0 |  |  | 0 | 0 |  |  | POL1_0
72 | 005241020R | Geodetické zaměření skutečného provedení | Soubor | 1 | 8900 | 8900 | 0 | 0 | 8900 | 8900 | 21 | 10769 | 0 | 0 | 0 | 0 |  |  | 0 | 0 |  |  | POL1_0
73 | 005241010R | Dokumentace skutečného provedení | Soubor | 1 | 5000 | 5000 | 0 | 0 | 5000 | 5000 | 21 | 6050 | 0 | 0 | 0 | 0 |  |  | 0 | 0 |  |  | POL1_0
74 | 004111020R | Vypracování projektové dokumentace , PRO PROVÁDĚNÍ STAVBY | Soubor | 1 | 15500 | 15500 | 0 | 0 | 15500 | 15500 | 21 | 18755 | 0 | 0 | 0 | 0 |  |  | 0 | 0 |  |  | POL1_0
[21 empty] | 15 | 21
END